## 封2招标控制价
福建医科大学附属第一医院制剂楼改造装修工程
招 标 控 制 价
招标控制价(小写): |  |  | 7248840元 | 其中：甲供材料费
(大写): | 柒佰贰拾肆万捌仟捌佰肆拾圆整 |  |  | 其中：甲供材料费
招 标 人: |  |  |  | 造价咨询人:
(盖单位公章) |  |  |  | (盖单位公章)
法定代表人 或其授权人: |  |  |  | 法定代表人 或其授权人:
(签字或盖章) |  |  |  | (签字或盖章)
编 制 人: |  |  |  | 审 核 人:
(签字) |  |  |  | (签字、加盖执业印章)
编 制 时 间: |  | 2026-03-20 |  | 审 核 时 间:

## 表2工程项目造价汇总表
工程项目造价汇总表
工程名称:福建医科大学附属第一医院制剂楼改造装修工程 |  |  | 第1页 共1页
序号 | 单项工程名称 | 金额(元) | 其中
|  |  | 安全文明施工费(元) | 人工费 （元）
1 | 房屋建筑与装饰工程 | 2944176 | 23076 | 858827
2 | 房屋建筑与装饰工程 | 98243 | 846 | 20342
3 | 安装工程 | 4206421 | 24899 | 572007
合 计 |  | 7248840 | 48821 | 1451176

## 表3单项工程造价汇总表
单项工程造价汇总表
工程名称：福建医科大学附属第一医院制剂楼改造装修工程 房屋建筑与装饰工程 |  |  | 第1页 共3页
序号 | 单位工程名称 | 金额(元) | 其中
|  |  | 安全文明施工费(元) | 人工费 （元）
1 | 净化部分-2F | 540007 | 4653 | 125217
2 | 净化部分-3F | 88667 | 765 | 18722
3 | 净化部分-4F | 97624 | 842 | 27982
4 | 净化部分-5F | 429026 | 3697 | 100656
5 | 成品采购 | 266122
6 | 主体部分 | 1522730 | 13119 | 586250
合 计 |  | 2944176 | 23076 | 858827
单项工程造价汇总表
工程名称：福建医科大学附属第一医院制剂楼改造装修工程 房屋建筑与装饰工程 |  |  | 第2页 共3页
序号 | 单位工程名称 | 金额(元) | 其中
|  |  | 安全文明施工费(元) | 人工费 （元）
1 | 房屋建筑与装饰工程 | 98243 | 846 | 20342
合 计 |  | 98243 | 846 | 20342
单项工程造价汇总表
工程名称：福建医科大学附属第一医院制剂楼改造装修工程 安装工程 |  |  | 第3页 共3页
序号 | 单位工程名称 | 金额(元) | 其中
|  |  | 安全文明施工费(元) | 人工费 （元）
1 | 安装工程 | 3881780 | 23634 | 515517
2 | 智能化工程 | 324641 | 1265 | 56490
合 计 |  | 4206421 | 24899 | 572007

## 表4单位工程造价汇总表
单位工程造价汇总表
工程名称：福建医科大学附属第一医院制剂楼改造装修工程 房屋建筑与装饰工程 净化部分-2F |  | 第1页 共9页
序号 | 汇 总 内 容 | 金 额(元)
1 | 分部分项工程费 | 530851
1.1 | 拆除 | 23131
1.2 | 砌筑工程 | 1208
1.3 | 楼地面工程 | 39866
1.4 | 内墙柱面工程 | 276747
1.5 | 天棚工程 | 77632
1.6 | 门窗工程 | 109757
1.7 | 其他装饰工程 | 2510
2 | 措施项目费 | 9156
2.1 | 总价措施项目费 | 5241
2.1.1 | 安全文明施工费 | 4653
2.1.2 | 其他总价措施费 | 588
2.2 | 单价措施项目费 | 3915
合 计=1+2+3 |  | 540007
单位工程造价汇总表
工程名称：福建医科大学附属第一医院制剂楼改造装修工程 房屋建筑与装饰工程 净化部分-3F |  | 第2页 共9页
序号 | 汇 总 内 容 | 金 额(元)
1 | 分部分项工程费 | 87328
1.1 | 拆除 | 1099
1.2 | 砌筑工程 | 21
1.3 | 门窗工程 | 23759
1.4 | 楼地面工程 | 464
1.5 | 内墙柱面工程 | 55806
1.6 | 天棚工程 | 5358
1.7 | 其他装饰工程 | 821
2 | 措施项目费 | 1339
2.1 | 总价措施项目费 | 861
2.1.1 | 安全文明施工费 | 765
2.1.2 | 其他总价措施费 | 96
2.2 | 单价措施项目费 | 478
合 计=1+2+3 |  | 88667
单位工程造价汇总表
工程名称：福建医科大学附属第一医院制剂楼改造装修工程 房屋建筑与装饰工程 净化部分-4F |  | 第3页 共9页
序号 | 汇 总 内 容 | 金 额(元)
1 | 分部分项工程费 | 96641
1.1 | 拆除及部分修补 | 8334
1.2 | 砌筑工程 | 463
1.3 | 楼地面工程 | 15006
1.4 | 内墙柱面工程 | 40185
1.5 | 天棚工程 | 18376
1.6 | 门窗工程 | 13681
1.7 | 其他装饰工程 | 596
2 | 措施项目费 | 983
2.1 | 总价措施项目费 | 949
2.1.1 | 安全文明施工费 | 842
2.1.2 | 其他总价措施费 | 107
2.2 | 单价措施项目费 | 34
合 计=1+2+3 |  | 97624
单位工程造价汇总表
工程名称：福建医科大学附属第一医院制剂楼改造装修工程 房屋建筑与装饰工程 净化部分-5F |  | 第4页 共9页
序号 | 汇 总 内 容 | 金 额(元)
1 | 分部分项工程费 | 424562
1.1 | 拆除及部分修补 | 20352
1.2 | 砌筑工程 | 513
1.3 | 楼地面工程 | 60789
1.4 | 内墙柱面工程 | 191145
1.5 | 天棚工程 | 78146
1.6 | 门窗工程 | 72727
1.7 | 其他装饰工程 | 890
2 | 措施项目费 | 4464
2.1 | 总价措施项目费 | 4164
2.1.1 | 安全文明施工费 | 3697
2.1.2 | 其他总价措施费 | 467
2.2 | 单价措施项目费 | 300
合 计=1+2+3 |  | 429026
单位工程造价汇总表
工程名称：福建医科大学附属第一医院制剂楼改造装修工程 房屋建筑与装饰工程 成品采购 |  | 第5页 共9页
序号 | 汇 总 内 容 | 金 额(元)
1 | 分部分项工程费 | 266122
1.1 | 台柜 | 266122
合 计=1+2+3 |  | 266122
单位工程造价汇总表
工程名称：福建医科大学附属第一医院制剂楼改造装修工程 房屋建筑与装饰工程 主体部分 |  | 第6页 共9页
序号 | 汇 总 内 容 | 金 额(元)
1 | 分部分项工程费 | 1356488
1.1 | 楼梯间 | 135807
1.2 | 屋面 | 145068
1.3 | 外墙面氟碳漆 | 579896
1.4 | 门窗工程 | 495717
2 | 措施项目费 | 166242
2.1 | 总价措施项目费 | 14778
2.1.1 | 安全文明施工费 | 13119
2.1.2 | 其他总价措施费 | 1659
2.2 | 单价措施项目费 | 151464
合 计=1+2+3 |  | 1522730
单位工程造价汇总表
工程名称：福建医科大学附属第一医院制剂楼改造装修工程 房屋建筑与装饰工程 房屋建筑与装饰工程 |  | 第7页 共9页
序号 | 汇 总 内 容 | 金 额(元)
1 | 分部分项工程费 | 97290
1.1 | 雨篷及风管包管 | 97290
2 | 措施项目费 | 953
2.1 | 总价措施项目费 | 953
2.1.1 | 安全文明施工费 | 846
2.1.2 | 其他总价措施费 | 107
合 计=1+2+3 |  | 98243
单位工程造价汇总表
工程名称：福建医科大学附属第一医院制剂楼改造装修工程 安装工程 安装工程 |  | 第8页 共9页
序号 | 汇 总 内 容 | 金 额(元)
1 | 分部分项工程费 | 3821570
1.1 | 配电箱安装工程 | 336400
1.2 | 母线槽、电缆与桥架工程 | 702566
1.3 | 配管配线工程 | 273635
1.4 | 电气照明器具工程(含灯具与开关插座) | 73603
1.5 | 防雷接地系统 | 5400
1.6 | 给水系统 | 33093
1.7 | 纯水系统 | 37250
1.8 | 排水系统 | 43927
1.9 | 火灾自动报警系统 | 198014
1.10 | 防火门监控系统 | 26453
1.11 | 消防设备电源监控系统 | 13220
1.12 | 电气火灾监控系统 | 9346
1.13 | 应急照明集中电源系统 | 63267
1.14 | 消火栓系统 | 57861
1.15 | 防排烟系统 | 115270
1.16 | 抗震支架 | 13283
1.17 | 通风系统 | 390091
1.18 | 空调风系统 | 399491
1.19 | 空调冷热源水系统 | 916546
1.20 | 分体式空调系统 | 112854
2 | 措施项目费 | 60210
2.1 | 总价措施项目费 | 26624
2.1.1 | 安全文明施工费 | 23634
2.1.2 | 其他总价措施费 | 2990
2.2 | 单价措施项目费 | 33586
合 计=1+2+3 |  | 3881780
单位工程造价汇总表
工程名称：福建医科大学附属第一医院制剂楼改造装修工程 安装工程 智能化工程 |  | 第9页 共9页
序号 | 汇 总 内 容 | 金 额(元)
1 | 分部分项工程费 | 321967
1.1 | 综合布线系统 | 91248
1.2 | 视频监控系统 | 88004
1.3 | 无线WIFI系统 | 18889
1.4 | 门禁互锁系统 | 29006
1.5 | 环境监测系统 | 81644
1.6 | 电梯智能控制系统 | 13176
2 | 措施项目费 | 2674
2.1 | 总价措施项目费 | 1426
2.1.1 | 安全文明施工费 | 1265
2.1.2 | 其他总价措施费 | 161
2.2 | 单价措施项目费 | 1248
合 计=1+2+3 |  | 324641

## 表5分部分项工程量清单与计价表
分部分项工程量清单与计价表
工程名称：福建医科大学附属第一医院制剂楼改造装修工程 | [6 empty] | 第1页 共122页
序号 | 项目编码 | 项目名称 | 项目特征描述 | 计量单位 | 工程量 | 金 额(元)
[6 empty] | 综合单价 |  | 合价
房屋建筑与装饰工程 | [8 empty] | 单项工程(17房屋建筑与装饰)
净化部分-2F | [8 empty] | 单位工程(17房屋建筑与装饰)
拆除 | [8 empty] | 分项工程(17房屋建筑与装饰)
1 | 011601001001 | 砖（石）砌体拆除 | (1)砌体名称:原墙体 (2)砌体材质:加气混凝土 砌块附着门窗及装饰 | m3 | 17.327 | 83.2 |  | 1441.61 | 清单
2 | 011601001002 | 砖（石）砌体拆除 | (1)砌体名称:原墙体 (2)砌体材质:加气混凝土 砌块附着门窗及装饰 (3)墙体凿门窗洞口面积:洞口面积在大于1.0m2 | m3 | 1.274 | 166.4 |  | 211.99 | 清单
3 | 011609002001 | 隔断隔墙拆除 | (1)拆除隔墙的骨架种类:金属龙骨 (2)拆除隔墙的饰面种类:轻质材料板隔断 (3)附着门窗及装饰 | m2 | 479.812 | 7.53 |  | 3612.98 | 清单
4 | 011605001001 | 平面块料拆除 | (1)饰面材料种类:铲除原玻化砖地面及找平层 | m2 | 15.184 | 13.43 |  | 203.92 | 清单
5 | 011606003001 | 天棚面龙骨及饰面拆除 | (1)龙骨及饰面种类:拆除原600*600硅酸钙板吊顶，配套龙骨 | m2 | 291.33 | 14.13 |  | 4116.49 | 清单
6 | 011608001001 | 铲除油漆涂料面 | (1)铲除部位名称:铲除原乳胶漆面层 | m2 | 162.024 | 5.44 |  | 881.41 | 清单
7 | 011605001002 | 平面块料拆除 | (1)饰面材料种类:铲除原防滑砖地面 | m2 | 24.744 | 11.61 |  | 287.28 | 清单
8 | 011606003002 | 天棚面龙骨及饰面拆除 | (1)龙骨及饰面种类:拆除原铝扣板吊顶，配套龙骨 | m2 | 24.744 | 8.49 |  | 210.08 | 清单
9 | 011605002001 | 立面块料拆除 | (1)饰面材料种类:拆除原瓷砖墙面至顶 | m2 | 52.6 | 38.25 |  | 2011.95 | 清单
10 | 011609002002 | 隔断隔墙拆除 | (1)拆除隔墙的饰面种类:卫生间隔断拆除 | m2 | 19.14 | 7.89 |  | 151.01 | 清单
11 | 011602001001 | 混凝土构件拆除 | (1)构件名称:蹲位拆除 | m3 | 1.153 | 341.19 |  | 393.39 | 清单
12 | 011610001001 | 门窗拆除 | (1)构件名称:旧门窗 (2)材质:钢门窗 (3)门窗面积:面积在2.5m2以内 | 樘 | 2 | 43.45 |  | 86.9 | 清单
13 | 011610001002 | 门窗拆除 | (1)构件名称:旧门窗 (2)材质:钢门窗 (3)门窗面积:面积在2.5m2-4m2以内 | 樘 | 2 | 56.48 |  | 112.96 | 清单
14 | 011610001003 | 门窗拆除 | (1)构件名称:旧门窗 (2)材质:旧门窗 (3)门窗面积:面积在2.5m2-4m2以内 | 樘 | 1 | 37.67 |  | 37.67 | 清单
15 | 011614002001 | 柜体拆除 | (1)构件名称:原柜体 | m2 | 21.22 | 25.22 |  | 535.17 | 清单
16 | 010103002001 | 余方弃置 | (1)废弃料品种:建筑 | m3 | 148.774 | 57.68 |  | 8581.28 | 清单
分部分项工程量清单与计价表
工程名称：福建医科大学附属第一医院制剂楼改造装修工程 | [6 empty] | 第2页 共122页
序号 | 项目编码 | 项目名称 | 项目特征描述 | 计量单位 | 工程量 | 金 额(元)
[6 empty] | 综合单价 |  | 合价
垃圾 (2)运距:25km
17 | 011612002001 | 卫生洁具拆除 | (1)卫生洁具种类:水池拆除 | 套 | 7 | 29.32 |  | 205.24 | 清单
18 | 011612002002 | 卫生洁具拆除 | (1)卫生洁具种类:小便器拆除 | 套 | 2 | 25.07 |  | 50.14 | 清单
砌筑工程 | [8 empty] | 分项工程(17房屋建筑与装饰)
19 | 010402001001 | 砌块墙 | (1)砌块品种、规格、强度等级:采用A5.0、B06/B070蒸压砂加气混凝土砌块(ρ=600,λ=0.16) (2)墙体类型、砌筑高度:200mm墙体 (3)砂浆强度等级:M5.0砂加气混凝土专用水泥砂浆砌筑 | m3 | 1.651 | 594.88 |  | 982.15 | 清单
20 | 010405001001 | 砌筑超高增加费 | (1)超高高度:3.6-4.8m | m3 | 0.355 | 20.2 |  | 7.17 | 清单
21 | 010607005001 | 砌块墙钢丝网加固 | (1)材料品种、规格:内砌墙体与梁柱交界处加设玻纤网格布,宽度不小于200mm,与不同材料相交的界面、墙面上开孔、管线开槽填补后的表面。刷界面剂的同时粘贴玻纤网格布,网格布宽度应超过界面缝(孔洞)边外各100mm。当墙面与钢筋砼梁、柱侧边不平的内墙交接面处可不设玻纤网格布。 | m2 | 0.68 | 13.78 |  | 9.37 | 清单
22 | 010503004001 | 圈梁 | (1)混凝土种类（商品混凝土、现场拌制，泵送、非泵送）:普通混凝土 (2)混凝土强度等级:C20 | m3 | 0.04 | 705.5 |  | 28.22 | 清单
23 | 010503005001 | 过梁 | (1)混凝土种类（商品混凝土、现场拌制，泵送、非泵送）:普通混凝土 (2)混凝土强度等级:C25 | m3 | 0.155 | 722.06 |  | 111.92 | 清单
24 | 010515001001 | 现浇构件钢筋 | (1)钢筋种类、规格:现浇构件带肋钢筋HRB400以内(直径6mm) | t | 0.003 | 6149.44 |  | 18.45 | 清单
25 | 010515001002 | 现浇构件钢筋 | (1)钢筋种类、规格:现浇构件带肋钢筋HRB400以内(直径8mm) | t | 0.002 | 5938.37 |  | 11.88 | 清单
26 | 010515001003 | 现浇构件钢筋 | (1)钢筋种类、规格:现浇构件带肋钢筋HRB400以内(直径10mm) | t | 0.002 | 5727.31 |  | 11.45 | 清单
27 | 010515001004 | 现浇构件钢筋 | (1)钢筋种类、规格:现浇构件带肋钢筋HRB | t | 0.005 | 5431.76 |  | 27.16 | 清单
分部分项工程量清单与计价表
工程名称：福建医科大学附属第一医院制剂楼改造装修工程 | [6 empty] | 第3页 共122页
序号 | 项目编码 | 项目名称 | 项目特征描述 | 计量单位 | 工程量 | 金 额(元)
[6 empty] | 综合单价 |  | 合价
400以内(直径12mm)
楼地面工程 | [8 empty] | 分项工程(17房屋建筑与装饰)
28 | 011105006001 | 金属踢脚线 | (1)基层材料种类、规格:明胶填缝 (2)面层材料品种、规格、颜色:成品铝合金圆弧铝 | m | 361.97 | 17.51 |  | 6338.09 | 清单
29 | 011105003001 | 块料踢脚线 | (1)踢脚线高度:100mm (2)粘贴层厚度、材料种类:粘结剂结合层 (3)面层材料品种、规格、颜色:防滑砖踢脚线 | m2 | 3.139 | 184.53 |  | 579.24 | 清单
30 | 011102002001 | 碎石材楼地面 | (1)结合层厚度、砂浆配合比:30厚1:3干硬性水泥砂浆结合层,表面撒水泥粉 (2)面层材料品种、规格、颜色:过门石 (3)酸洗、打蜡要求:详13J502-3,地砖-过门石-地砖,1/H09 | m2 | 1.18 | 192.81 |  | 227.52 | 清单
31 | 01B001 | 原玻化砖地面打麻处理 | (1)原玻化砖地面打麻处理 | m2 | 276.146 | 10.75 |  | 2968.57 | 清单
32 | 011101005001 | 自流坪楼地面 | (1)0.5-1.5 厚无溶剂环氧面涂3-4道 (2)环氧树脂腻子超细找平层 (3)0.5-1.5 厚无溶剂环氧中涂1-2道 (4)无溶剂环氧底涂1-2道 (5)做法详JS-21工程做法-湿区室内外地面剖面图 | m2 | 251.271 | 66.2 |  | 16634.14 | 清单
33 | 011101006001 | 平面砂浆找平层 | (1)找平层厚度、砂浆配合比:最薄处30厚C20细石混凝土找坡层,向地漏找坡1%,随打随抹平,地漏四周及管根部用抹小八字角 (2)界面剂一道 | m2 | 18.323 | 37.67 |  | 690.23 | 清单
34 | 010904002001 | 楼（地）面涂膜防水 | (1)防水膜品种:聚氨酯防水涂料 (2)涂膜厚度、遍数:1.5mm，2道，总3mm | m2 | 18.323 | 80.98 |  | 1483.8 | 清单
35 | 010903002001 | 墙面涂膜防水 | (1)防水膜品种:聚氨酯防水涂料 (2)涂膜厚度、遍数:1.5mm，2道，总3mm | m2 | 43.74 | 90.54 |  | 3960.22 | 清单
36 | 011101006002 | 平面砂浆找平层 | (1)找平层厚度、砂浆配合比:20厚1:2.5水泥砂浆,随打随抹光强度达标后表面打磨 | m2 | 18.323 | 27.49 |  | 503.7 | 清单
37 | 011101005002 | 自流坪楼地面 | (1)0.5-1.5 厚无溶剂环氧面涂3-4道 | m2 | 18.323 | 66.2 |  | 1212.98 | 清单
分部分项工程量清单与计价表
工程名称：福建医科大学附属第一医院制剂楼改造装修工程 | [6 empty] | 第4页 共122页
序号 | 项目编码 | 项目名称 | 项目特征描述 | 计量单位 | 工程量 | 金 额(元)
[6 empty] | 综合单价 |  | 合价
(2)环氧树脂腻子超细找平层 (3)0.5-1.5 厚无溶剂环氧中涂1-2道 (4)无溶剂环氧底涂1-2道 (5)具体做法详图纸
38 | 011102003001 | 块料楼地面 | (1)结合层厚度、砂浆配合比:30厚1:3干硬性水泥砂浆结合层表面撒水泥粉+水泥砂浆(掺建筑胶)一道 (2)面层材料品种、规格、颜色:600*600*10防滑玻化砖8~10厚(吸水率低于0.5%),干水泥擦缝 (3)嵌缝材料种类:详DM-02 (4)防护层材料种类:平面 | m2 | 36.518 | 144.24 |  | 5267.36 | 清单
内墙柱面工程 | [8 empty] | 分项工程(17房屋建筑与装饰)
39 | 011207001001 | 墙面装饰板 | (1)面层材料品种、规格、颜色:面贴3mm铝塑板饰面 | m2 | 107.432 | 70.77 |  | 7602.96 | 清单
40 | 011201004001 | 立面砂浆找平层 | (1)界面剂类型:3厚厚外加剂专用砂浆抹基面刮糙或界面剂一道(抹前先将墙面用水润湿) (2)找平层砂浆厚度、配合比:5厚1:0.5:2.5水泥石灰膏砂浆找平+8厚1:1:6水泥石灰膏砂浆打底扫毛或划出纹道 (3)详QM-01 | m2 | 181.856 | 40.93 |  | 7443.37 | 清单
41 | 011407001001 | 墙面喷刷涂料 | (1)喷刷涂料部位:墙面 (2)腻子种类:刮耐水腻子两道 (3)刮腻子要求:符合设计要求 (4)涂料品种、喷刷遍数:白色水性耐擦洗无机涂料面漆二道+封底漆一道(干燥后再做面涂) (5)详QM-01 | m2 | 181.856 | 38.92 |  | 7077.84 | 清单
42 | 011207001002 | 墙面装饰板 | (1)龙骨材料种类、规格、中距:立管40*40*3热镀锌方钢(通长)+40*40*4热镀锌方钢@600 (2)隔离层材料种类、规格:详JS-21-工程做法-方钢管包管大样图(非管井区) | m2 | 19.412 | 284.07 |  | 5514.37 | 清单
分部分项工程量清单与计价表
工程名称：福建医科大学附属第一医院制剂楼改造装修工程 | [6 empty] | 第5页 共122页
序号 | 项目编码 | 项目名称 | 项目特征描述 | 计量单位 | 工程量 | 金 额(元)
[6 empty] | 综合单价 |  | 合价
(3)基层材料种类、规格:18厚不燃板
43 | 011207001003 | 墙面装饰板 | (1)面层材料品种、规格、颜色:3mm铝塑板 (2)压条材料种类、规格:遮光处理 | m2 | 56.035 | 70.77 |  | 3965.6 | 清单
44 | 010809004001 | 石材窗台板 | (1)粘结层厚度、砂浆配合比:1:3水泥砂浆 (2)窗台板材质、规格、颜色:20厚大理石（加厚，倒角） (3)详JS-24-工程做法-外窗室内窗台安装大样 | m2 | 3.859 | 196.97 |  | 760.11 | 清单
45 | 011210002001 | 金属隔断 | (1)骨架、边框材料种类、规格:含检修口及连接零配件线条等 (2)隔板材料品种、规格、颜色:50厚双面玻镁岩棉夹芯彩钢板隔墙 (3)嵌缝、塞口材料品种:含所有配件螺丝等,节点详JS-24~27等相关墙面天棚安装节点 (4)阴阳角做圆弧形，材料做法详节点要求 | m2 | 794.042 | 307.77 |  | 244382.31 | 清单
天棚工程 | [8 empty] | 分项工程(17房屋建筑与装饰)
46 | 010902002001 | 屋面涂膜防水 | (1)防水膜品种:聚氨酯防水涂料 (2)涂膜厚度、遍数:1.0厚 (3)天棚 | m2 | 18.323 | 27.96 |  | 512.31 | 清单
47 | 011302001001 | 天棚吊顶 | (1)吊顶形式、吊杆规格、高度:配套吊杆吊件 (2)龙骨材料种类、规格、中距:配套龙骨 (3)基层材料种类、规格:含所有配件螺丝等,节点详JS-24~27等相关墙面天棚安装节点 (4)面层材料品种、规格:50厚双面玻镁岩棉夹芯彩钢板 (5)压条材料种类、规格:含检修口及连接零配件线条等，阴阳角做圆弧形，材料做法详节点要求 | m2 | 269.206 | 253.83 |  | 68332.56 | 清单
48 | 011407002001 | 天棚喷刷涂料 | (1)喷刷涂料部位:顶棚 (2)腻子种类:刮耐水腻子两道 (3)刮腻子要求:符合设计要求 (4)涂料品种、喷刷遍数:白色水性耐擦洗无 | m2 | 6.524 | 45.83 |  | 298.99 | 清单
分部分项工程量清单与计价表
工程名称：福建医科大学附属第一医院制剂楼改造装修工程 | [6 empty] | 第6页 共122页
序号 | 项目编码 | 项目名称 | 项目特征描述 | 计量单位 | 工程量 | 金 额(元)
[6 empty] | 综合单价 |  | 合价
机涂料面漆二道+封底漆一道(干燥后再做面涂) (5)详DP-01
49 | 011301001001 | 天棚抹灰 | (1)基层类型:结构层 (2)抹灰厚度、材料种类:水泥砂浆(掺建筑胶)一道 (3)砂浆配合比:详DP-01 | m2 | 6.524 | 5 |  | 32.62 | 清单
50 | 011302001002 | 天棚吊顶 | (1)吊顶形式、吊杆规格、高度:配套吊杆挂件 (2)龙骨材料种类、规格、中距:T型轻钢天棚龙骨(面层规格 600mm×600mm) (3)基层材料种类、规格:含所有配件螺栓等 (4)面层材料品种、规格:600*600*1.0铝扣板 (5)压条材料种类、规格:详JS-25-节点大样1-轻钢龙骨铝扣板吊顶大样 | m2 | 30.31 | 177.38 |  | 5376.39 | 清单
51 | 010810003001 | 饰面夹板、塑料窗帘盒 | (1)窗帘盒材质、规格:18mm厚阻燃防火板+3厚铝塑板饰面+铝合金收边条，含所有五金配件吊杆等 (2)防护材料种类:详JS-25节点大样1-窗帘盒大样2 (3)2.8m吊顶处 | m | 23.675 | 130.04 |  | 3078.7 | 清单
门窗工程 | [8 empty] | 分项工程(17房屋建筑与装饰)
52 | 010802003001 | 钢质防火门 | (1)门框、扇材质:甲级钢质防火门 (2)含门锁，闭门器等所有五金配件 | m2 | 4.4 | 640.1 |  | 2816.44 | 清单
53 | 010802003002 | 钢质防火门 | (1)门框、扇材质:乙级钢质防火门 (2)含门锁，闭门器、顺位器等所有五金配件 | m2 | 5.28 | 648.95 |  | 3426.46 | 清单
54 | 010804007001 | 特种门 | (1)门框、扇材质:钢板喷塑面层+配套门套+铝材包边 (2)玻璃品种、厚度:6mm双层中空钢化玻璃 (3)含门锁，包材、门套包边等所有五金及配件，详JS-24门窗节点大样图+JS-23门窗表及固定边台配置表 (4)医用手动气密封平开门（单开/双开）、医用手动推拉门、气 | m2 | 110.44 | 862.34 |  | 95236.83 | 清单
分部分项工程量清单与计价表
工程名称：福建医科大学附属第一医院制剂楼改造装修工程 | [6 empty] | 第7页 共122页
序号 | 项目编码 | 项目名称 | 项目特征描述 | 计量单位 | 工程量 | 金 额(元)
[6 empty] | 综合单价 |  | 合价
密封双开子母门、双向门（单、双开）等,带观察窗
55 | 010807001001 | 金属（塑钢、断桥）窗 | (1)框、扇材质:1.2mm厚铝合金骨架,边宽23mm；窗框宽度、高度、对角线尺寸公差1.0mm,窗框钢板厚度2.0mm。内、外窗框型材厚度1.2mm (2)玻璃品种、厚度:采用6+6双层钢化玻璃,真空制作 (3)含包材、门套包边等所有五金及配件，详JS-24门窗节点大样图+JS-23门窗表及固定边台配置表 (4)详图纸设计 | m2 | 18.12 | 383.5 |  | 6949.02 | 清单
56 | 010811001001 | 门窗五金 | (1)名称、材质:闭门器 | 个 | 11 | 120.75 |  | 1328.25 | 清单
其他装饰工程 | [8 empty] | 分项工程(17房屋建筑与装饰)
57 | 011304003001 | 天棚开孔 | (1)天棚面层开孔:每个面积在0.02m2以内 | 个 | 61 | 9.1 |  | 555.1 | 清单
58 | 011304003002 | 天棚开孔 | (1)天棚面层开孔:每个面积在0.1m2以内 | 个 | 11 | 15.22 |  | 167.42 | 清单
59 | 011304003003 | 天棚开孔 | (1)天棚面层开孔:每个面积在0.5m2以内 | 个 | 63 | 18.87 |  | 1188.81 | 清单
60 | 011203003001 | 零星项目砂浆找平 | (1)基层类型、部位:门洞侧边修补 (2)找平的砂浆厚度、配合比:聚合物水泥砂浆修补 | m2 | 3.444 | 7.76 |  | 26.73 | 清单
61 | 010902003001 | 屋面刚性防水 | (1)刚性层厚度:本层排水管道穿越下列房间,其房间上方均需设置3mm厚不锈钢板,作双层板用,并采取此防漏水措施。 (2)混凝土种类:A、卧室、客房、病房、宿舍、值班室等有静音要求的房间;B、配电房、UPS间、网络机房、信息机房、容灾机房、消控中心、通信机房、有线电视机房等电气设备房间;C、厨房、餐厅、主副食库、药房、洁净室、无菌室、饮用水箱间等有卫生要求的房间。 | m2 | 1.564 | 365.46 |  | 571.58 | 清单
净化部分-3F | [8 empty] | 单位工程(17房屋建筑与装饰)
拆除 | [8 empty] | 分项工程(17房屋建筑与装饰)
分部分项工程量清单与计价表
工程名称：福建医科大学附属第一医院制剂楼改造装修工程 | [6 empty] | 第8页 共122页
序号 | 项目编码 | 项目名称 | 项目特征描述 | 计量单位 | 工程量 | 金 额(元)
[6 empty] | 综合单价 |  | 合价
62 | 011601001003 | 砖（石）砌体拆除 | (1)砌体名称:原墙体 (2)砌体材质:加气混凝土 砌块附着门窗及装饰 | m3 | 1.29 | 83.2 |  | 107.33 | 清单
63 | 011609002003 | 隔断隔墙拆除 | (1)拆除隔墙的骨架种类:金属龙骨 (2)拆除隔墙的饰面种类:轻质材料板隔断 (3)附着门窗及装饰 | m2 | 38.672 | 7.53 |  | 291.2 | 清单
64 | 011606003003 | 天棚面龙骨及饰面拆除 | (1)龙骨及饰面种类:拆除原彩钢板吊顶，配套龙骨 | m2 | 7.228 | 8.49 |  | 61.37 | 清单
65 | 011610001004 | 门窗拆除 | (1)构件名称:旧门窗 (2)材质:钢门窗 (3)门窗面积:面积在2.5m2以内 | 樘 | 1 | 43.45 |  | 43.45 | 清单
66 | 011610001005 | 门窗拆除 | (1)构件名称:旧门窗 (2)材质:钢门窗 (3)门窗面积:面积在2.5m2-4m2以内 | 樘 | 3 | 56.48 |  | 169.44 | 清单
67 | 010103002002 | 余方弃置 | (1)废弃料品种:建筑垃圾 (2)运距:25km | m3 | 7.395 | 57.68 |  | 426.54 | 清单
砌筑工程 | [8 empty] | 分项工程(17房屋建筑与装饰)
68 | 010503004002 | 圈梁 | (1)混凝土种类（商品混凝土、现场拌制，泵送、非泵送）:普通混凝土 (2)混凝土强度等级:C20 | m3 | 0.03 | 705.67 |  | 21.17 | 清单
门窗工程 | [8 empty] | 分项工程(17房屋建筑与装饰)
69 | 010802003003 | 钢质防火门 | (1)门框、扇材质:甲级钢质防火门 (2)含门锁，闭门器、顺位器等所有五金配件 | m2 | 3.3 | 651.63 |  | 2150.38 | 清单
70 | 010802003004 | 钢质防火门 | (1)门框、扇材质:乙级钢质防火门 (2)含门锁，闭门器等所有五金配件 | m2 | 4.84 | 634.54 |  | 3071.17 | 清单
71 | 010804007002 | 特种门 | (1)门框、扇材质:钢板喷塑面层+配套门套+铝材包边 (2)玻璃品种、厚度:6mm双层中空钢化玻璃 (3)含门锁，包材、门套包边等所有五金及配件，详JS-24门窗节点大样图+JS-23门窗表及固定边台配置表 (4)医用手动气密封平开门（单开/双开）、医用手动推拉门、气密封双开子母门、双向门（单、双开）等,带观察窗 | m2 | 15.4 | 862.34 |  | 13280.04 | 清单
分部分项工程量清单与计价表
工程名称：福建医科大学附属第一医院制剂楼改造装修工程 | [6 empty] | 第9页 共122页
序号 | 项目编码 | 项目名称 | 项目特征描述 | 计量单位 | 工程量 | 金 额(元)
[6 empty] | 综合单价 |  | 合价
72 | 010811001002 | 门窗五金 | (1)名称、材质:闭门器 | 个 | 4 | 120.75 |  | 483 | 清单
73 | 01B002 | 600*600*600传递窗 | (1)600*600*600,304不锈钢机械互锁传递窗（CDC） (2)详JS-24传递窗600*600*600大样，含安装 (3)精选材料:1.采用哑光不锈钢加工制作。2.锁具为互锁型。3.带紫外线灯。 | 套 | 3 | 1591.6 |  | 4774.8 | 清单
楼地面工程 | [8 empty] | 分项工程(17房屋建筑与装饰)
74 | 011105006002 | 金属踢脚线 | (1)基层材料种类、规格:明胶填缝 (2)面层材料品种、规格、颜色:成品铝合金圆弧铝 | m | 14.6 | 17.51 |  | 255.65 | 清单
75 | 011102002002 | 碎石材楼地面 | (1)结合层厚度、砂浆配合比:30厚1:3干硬性水泥砂浆结合层,表面撒水泥粉 (2)面层材料品种、规格、颜色:过门石 (3)酸洗、打蜡要求:详13J502-3,地砖-过门石-地砖,1/H09 | m2 | 1.08 | 192.81 |  | 208.23 | 清单
内墙柱面工程 | [8 empty] | 分项工程(17房屋建筑与装饰)
76 | 011207001004 | 墙面装饰板 | (1)龙骨材料种类、规格、中距:立管40*40*3热镀锌方钢(通长)+40*40*4热镀锌方钢@600 (2)隔离层材料种类、规格:详JS-21-工程做法-方钢管包管大样图(非管井区) (3)基层材料种类、规格:18厚不燃板 | m2 | 30.64 | 284.07 |  | 8703.9 | 清单
77 | 011407001002 | 墙面喷刷涂料 | (1)喷刷涂料部位:墙面 (2)腻子种类:刮耐水腻子两道 (3)刮腻子要求:符合设计要求 (4)涂料品种、喷刷遍数:白色水性耐擦洗无机涂料面漆二道+封底漆一道(干燥后再做面涂) (5)详QM-01 | m2 | 30.64 | 38.92 |  | 1192.51 | 清单
78 | 011207001005 | 墙面装饰板 | (1)面层材料品种、规格、颜色:3mm铝塑板 (2)压条材料种类、规格:遮光处理 | m2 | 10.154 | 70.77 |  | 718.6 | 清单
79 | 010809004002 | 石材窗台板 | (1)粘结层厚度、砂浆配合比:1:3水泥砂浆 | m2 | 3.578 | 196.97 |  | 704.76 | 清单
分部分项工程量清单与计价表
工程名称：福建医科大学附属第一医院制剂楼改造装修工程 | [6 empty] | 第10页 共122页
序号 | 项目编码 | 项目名称 | 项目特征描述 | 计量单位 | 工程量 | 金 额(元)
[6 empty] | 综合单价 |  | 合价
(2)窗台板材质、规格、颜色:20厚大理石（加厚，倒角） (3)详JS-24-工程做法-外窗室内窗台安装大样
80 | 011210002002 | 金属隔断 | (1)骨架、边框材料种类、规格:含检修口及连接零配件线条等 (2)隔板材料品种、规格、颜色:50厚双面玻镁岩棉夹芯彩钢板隔墙 (3)嵌缝、塞口材料品种:含所有配件螺丝等,节点详JS-24~27等相关墙面天棚安装节点 (4)阴阳角做圆弧形，材料做法详节点要求 | m2 | 44.268 | 307.77 |  | 13624.36 | 清单
81 | 011207001006 | 墙面装饰板 | (1)龙骨材料种类、规格、中距:50*50*0.7轻钢龙骨用膨胀螺栓与墙面固定,中距@600 (2)隔离层材料种类、规格:40厚玻璃棉毡,用建筑胶粘贴于龙骨档内、玻璃布一层绷紧固定于龙骨表面 (3)面层材料品种、规格、颜色:铺贴穿孔金属饰面板面层（1.2厚不锈钢）,自攻螺钉固定 | m2 | 93.72 | 329.3 |  | 30862 | 清单
天棚工程 | [8 empty] | 分项工程(17房屋建筑与装饰)
82 | 011302001003 | 天棚吊顶 | (1)吊顶形式、吊杆规格、高度:配套吊杆吊件 (2)龙骨材料种类、规格、中距:配套龙骨 (3)基层材料种类、规格:含所有配件螺丝等,节点详JS-24~27等相关墙面天棚安装节点 (4)面层材料品种、规格:50厚双面玻镁岩棉夹芯彩钢板 (5)压条材料种类、规格:含检修口及连接零配件线条等，阴阳角做圆弧形，材料做法详节点要求 | m2 | 7.003 | 253.83 |  | 1777.57 | 清单
83 | 011302001004 | 天棚吊顶 | (1)吊顶形式、吊杆规格、高度:配套吊杆挂件 (2)龙骨材料种类、规格、中距:T型轻钢天棚龙骨(面层规格 600mm×600mm) (3)基层材料种类、规 | m2 | 29.23 | 122.48 |  | 3580.09 | 清单
分部分项工程量清单与计价表
工程名称：福建医科大学附属第一医院制剂楼改造装修工程 | [6 empty] | 第11页 共122页
序号 | 项目编码 | 项目名称 | 项目特征描述 | 计量单位 | 工程量 | 金 额(元)
[6 empty] | 综合单价 |  | 合价
格:含所有配件螺栓等 (4)面层材料品种、规格:600*600*14矿棉板 (5)压条材料种类、规格:详JS-27-节点大样3-矿棉板吊顶节点 (6)嵌缝材料种类:L型铝合金收边条
其他装饰工程 | [8 empty] | 分项工程(17房屋建筑与装饰)
84 | 011304003004 | 天棚开孔 | (1)天棚面层开孔:每个面积在0.02m2以内 | 个 | 4 | 9.1 |  | 36.4 | 清单
85 | 011304003005 | 天棚开孔 | (1)天棚面层开孔:每个面积在0.1m2以内 | 个 | 1 | 15.22 |  | 15.22 | 清单
86 | 011304003006 | 天棚开孔 | (1)天棚面层开孔:每个面积在0.5m2以内 | 个 | 1 | 18.87 |  | 18.87 | 清单
87 | 011101005003 | 自流坪楼地面 | (1)0.5-1.5 厚无溶剂环氧面涂3-4道 (2)环氧树脂腻子超细找平层 (3)0.5-1.5 厚无溶剂环氧中涂1-2道 (4)无溶剂环氧底涂1-2道 (5)具体做法详图纸 | m2 | 0.3 | 66.2 |  | 19.86 | 清单
88 | 011302001005 | 天棚吊顶 | (1)吊顶形式、吊杆规格、高度:配套吊杆吊件 (2)龙骨材料种类、规格、中距:配套龙骨 (3)基层材料种类、规格:含所有配件螺丝等,节点详JS-24~27等相关墙面天棚安装节点 (4)面层材料品种、规格:50厚双面玻镁岩棉夹芯彩钢板 (5)压条材料种类、规格:含检修口及连接零配件线条等，阴阳角做圆弧形，材料做法详节点要求 | m2 | 0.3 | 253.83 |  | 76.15 | 清单
89 | 011201004002 | 立面砂浆找平层 | (1)界面剂类型:3厚厚外加剂专用砂浆抹基面刮糙或界面剂一道(抹前先将墙面用水润湿) (2)找平层砂浆厚度、配合比:5厚1:0.5:2.5水泥石灰膏砂浆找平+8厚1:1:6水泥石灰膏砂浆打底扫毛或划出纹道 (3)详QM-01 | m2 | 1.04 | 40.92 |  | 42.56 | 清单
90 | 011407001003 | 墙面喷刷涂料 | (1)喷刷涂料部位:墙面 (2)腻子种类:刮耐水腻子两道 | m2 | 1.04 | 38.91 |  | 40.47 | 清单
分部分项工程量清单与计价表
工程名称：福建医科大学附属第一医院制剂楼改造装修工程 | [6 empty] | 第12页 共122页
序号 | 项目编码 | 项目名称 | 项目特征描述 | 计量单位 | 工程量 | 金 额(元)
[6 empty] | 综合单价 |  | 合价
(3)刮腻子要求:符合设计要求 (4)涂料品种、喷刷遍数:白色水性耐擦洗无机涂料面漆二道+封底漆一道(干燥后再做面涂) (5)详QM-01
91 | 010902003002 | 屋面刚性防水 | (1)刚性层厚度:本层排水管道穿越下列房间,其房间上方均需设置3mm厚不锈钢板,作双层板用,并采取此防漏水措施。 (2)混凝土种类:A、卧室、客房、病房、宿舍、值班室等有静音要求的房间;B、配电房、UPS间、网络机房、信息机房、容灾机房、消控中心、通信机房、有线电视机房等电气设备房间;C、厨房、餐厅、主副食库、药房、洁净室、无菌室、饮用水箱间等有卫生要求的房间。 | m2 | 1.564 | 365.46 |  | 571.58 | 清单
净化部分-4F | [8 empty] | 单位工程(17房屋建筑与装饰)
拆除及部分修补 | [8 empty] | 分项工程(17房屋建筑与装饰)
92 | 011601001004 | 砖（石）砌体拆除 | (1)砌体名称:原墙体 (2)砌体材质:加气混凝土 砌块附着门窗及装饰 | m3 | 5.463 | 83.2 |  | 454.52 | 清单
93 | 011601001005 | 砖（石）砌体拆除 | (1)砌体名称:原墙体 (2)砌体材质:加气混凝土 砌块附着门窗及装饰 (3)墙体凿门窗洞口面积:洞口面积在大于1.0m2 | m3 | 1.92 | 166.4 |  | 319.49 | 清单
94 | 011609002004 | 隔断隔墙拆除 | (1)拆除隔墙的骨架种类:配套龙骨 (2)拆除隔墙的饰面种类:轻质墙体 (3)附着门窗及装饰 | m2 | 25.3 | 7.53 |  | 190.51 | 清单
95 | 011606001001 | 楼地面龙骨及饰面拆除 | (1)拆除的基层类型:拆除原PVC卷材地面 | m2 | 114.607 | 6.54 |  | 749.53 | 清单
96 | 011608001002 | 铲除油漆涂料面 | (1)铲除部位名称:铲除原乳胶漆面层 | m2 | 135.189 | 5.44 |  | 735.43 | 清单
97 | 011606003004 | 天棚面龙骨及饰面拆除 | (1)龙骨及饰面种类:拆除原600*600硅酸钙板吊顶，配套龙骨 | m2 | 121.33 | 14.13 |  | 1714.39 | 清单
98 | 011610001006 | 门窗拆除 | (1)构件名称:旧门窗 (2)材质:钢门窗 (3)门窗面积:面积在2 | 樘 | 7 | 43.45 |  | 304.15 | 清单
分部分项工程量清单与计价表
工程名称：福建医科大学附属第一医院制剂楼改造装修工程 | [6 empty] | 第13页 共122页
序号 | 项目编码 | 项目名称 | 项目特征描述 | 计量单位 | 工程量 | 金 额(元)
[6 empty] | 综合单价 |  | 合价
.5m2以内
99 | 011610001007 | 门窗拆除 | (1)构件名称:旧门窗 (2)材质:钢门窗 (3)门窗面积:面积在2.5m2-4m2以内 | 樘 | 3 | 56.48 |  | 169.44 | 清单
100 | 011614002002 | 柜体拆除 | (1)构件名称:原柜体 | m2 | 10.374 | 25.22 |  | 261.63 | 清单
101 | 010103002003 | 余方弃置 | (1)废弃料品种:建筑垃圾 (2)运距:25km | m3 | 34.033 | 57.68 |  | 1963.02 | 清单
102 | 011407001004 | 墙面喷刷涂料 | (1)喷刷涂料部位:墙面 (2)腻子种类:刮耐水腻子两道 (3)刮腻子要求:符合设计要求 (4)涂料品种、喷刷遍数:抗菌无机涂料面漆二道+封底漆一道(干燥后再做面涂) (5)详QM-01 | m2 | 8.984 | 38.92 |  | 349.66 | 清单
103 | 011103004001 | 塑料卷材楼地面 | (1)面层材料品种、规格、颜色:3mm厚PVC卷材地面+专用胶粘剂粘结(基层与地板背面同时涂胶) (2)压线条种类:含收边压条及相应卷材上返 | m2 | 0.401 | 119.26 |  | 47.82 | 清单
104 | 011203003002 | 零星项目砂浆找平 | (1)基层类型、部位:门洞侧边修补 (2)找平的砂浆厚度、配合比:聚合物水泥砂浆修补 | m2 | 3.941 | 7.76 |  | 30.58 | 清单
105 | 010401004001 | 多孔砖墙 | (1)砖品种、规格、强度等级:多孔砖 (2)墙体类型、砌筑高度:240mm墙体 (3)砂浆强度等级、配合比:M5.0砂加气混凝土专用水泥砂浆砌筑 | m3 | 1.426 | 732.33 |  | 1044.3 | 清单
砌筑工程 | [8 empty] | 分项工程(17房屋建筑与装饰)
106 | 010402001002 | 砌块墙 | (1)砌块品种、规格、强度等级:采用A5.0、B06/B070蒸压砂加气混凝土砌块(ρ=600,λ=0.16) (2)墙体类型、砌筑高度:120mm墙体 (3)砂浆强度等级:M5.0砂加气混凝土专用水泥砂浆砌筑 | m3 | 0.238 | 650.84 |  | 154.9 | 清单
107 | 011407001005 | 墙面喷刷涂料 | (1)喷刷涂料部位:墙面 (2)腻子种类:刮耐水腻子两道 (3)刮腻子要求:符合 | m2 | 7.92 | 38.92 |  | 308.25 | 清单
分部分项工程量清单与计价表
工程名称：福建医科大学附属第一医院制剂楼改造装修工程 | [6 empty] | 第14页 共122页
序号 | 项目编码 | 项目名称 | 项目特征描述 | 计量单位 | 工程量 | 金 额(元)
[6 empty] | 综合单价 |  | 合价
设计要求 (4)涂料品种、喷刷遍数:抗菌无机涂料面漆二道面漆二道+封底漆一道(干燥后再做面涂) (5)详QM-01
楼地面工程 | [8 empty] | 分项工程(17房屋建筑与装饰)
108 | 011103004002 | 塑料卷材楼地面 | (1)面层材料品种、规格、颜色:3mm厚PVC卷材地面+专用胶粘剂粘结(基层与地板背面同时涂胶) (2)压线条种类:含收边压条及相应卷材上返 | m2 | 125.83 | 119.26 |  | 15006.49 | 清单
内墙柱面工程 | [8 empty] | 分项工程(17房屋建筑与装饰)
109 | 011207001007 | 墙面装饰板 | (1)龙骨材料种类、规格、中距:立管40*40*3热镀锌方钢(通长)+40*40*4热镀锌方钢@600 (2)隔离层材料种类、规格:详JS-21-工程做法-方钢管包管大样图(非管井区) (3)基层材料种类、规格:18厚不燃板 | m2 | 18.08 | 284.07 |  | 5135.99 | 清单
110 | 011407001006 | 墙面喷刷涂料 | (1)喷刷涂料部位:墙面 (2)腻子种类:刮耐水腻子两道 (3)刮腻子要求:符合设计要求 (4)涂料品种、喷刷遍数:抗菌无机涂料面漆二道面漆二道+封底漆一道(干燥后再做面涂) (5)详QM-01 | m2 | 195.069 | 38.92 |  | 7592.09 | 清单
111 | 011207001008 | 墙面装饰板 | (1)面层材料品种、规格、颜色:3mm铝塑板 (2)压条材料种类、规格:遮光处理 | m2 | 0.522 | 70.77 |  | 36.94 | 清单
112 | 010809004003 | 石材窗台板 | (1)粘结层厚度、砂浆配合比:1:3水泥砂浆 (2)窗台板材质、规格、颜色:20厚大理石（加厚，倒角） (3)详JS-24-工程做法-外窗室内窗台安装大样 | m2 | 6.259 | 196.97 |  | 1232.84 | 清单
113 | 011210002003 | 金属隔断 | (1)骨架、边框材料种类、规格:含检修口及连接零配件线条等 (2)隔板材料品种、规格、颜色:50厚双面玻 | m2 | 58.39 | 307.77 |  | 17970.69 | 清单
分部分项工程量清单与计价表
工程名称：福建医科大学附属第一医院制剂楼改造装修工程 | [6 empty] | 第15页 共122页
序号 | 项目编码 | 项目名称 | 项目特征描述 | 计量单位 | 工程量 | 金 额(元)
[6 empty] | 综合单价 |  | 合价
镁岩棉夹芯彩钢板隔墙 (3)嵌缝、塞口材料品种:含所有配件螺丝等,节点详JS-24~27等相关墙面天棚安装节点 (4)阴阳角做圆弧形，材料做法详节点要求
114 | 011502001001 | 金属装饰线 | (1)基层类型:墙体/装饰面板（不区分墙体厚度） (2)线条材料品种、规格、颜色:1.5厚铝合金，门窗洞口包边窗套 | m | 11.44 | 139.04 |  | 1590.62 | 清单
115 | 011210006001 | 其他隔断 | (1)骨架、边框材料种类、规格:75轻钢龙骨 (2)隔板材料品种、规格、颜色:双面12mm石膏板 (3)嵌缝、塞口材料品种:内填岩棉容重不小于100kg/m3 (4)U75型0.6mm厚龙骨间距400mm | m2 | 34.417 | 192.52 |  | 6625.96 | 清单
天棚工程 | [8 empty] | 分项工程(17房屋建筑与装饰)
116 | 011302001006 | 天棚吊顶 | (1)吊顶形式、吊杆规格、高度:配套吊杆挂件 (2)龙骨材料种类、规格、中距:T型轻钢天棚龙骨(面层规格 600mm×600mm) (3)基层材料种类、规格:含所有配件螺栓等 (4)面层材料品种、规格:硅酸钙板600*600*6mm (5)压条材料种类、规格:详JS-25-节点大样1-硅酸钙板天花详图 | m2 | 116.473 | 115.29 |  | 13428.17 | 清单
117 | 010810003002 | 饰面夹板、塑料窗帘盒 | (1)窗帘盒材质、规格:18mm厚阻燃防火板+3厚铝塑板饰面+铝合金收边条+深色玻璃贴膜，含所有五金配件吊杆等 (2)防护材料种类:详JS-25节点大样1-窗帘盒大样1 (3)2.2m吊顶处 | m | 8.05 | 186.4 |  | 1500.52 | 清单
118 | 010810003003 | 饰面夹板、塑料窗帘盒 | (1)窗帘盒材质、规格:18mm厚阻燃防火板+3厚铝塑板饰面+铝合金收边条+深色玻璃贴膜，含所有五金配件吊杆等 (2)防护材料种类:详J | m | 19.305 | 165.87 |  | 3202.12 | 清单
分部分项工程量清单与计价表
工程名称：福建医科大学附属第一医院制剂楼改造装修工程 | [6 empty] | 第16页 共122页
序号 | 项目编码 | 项目名称 | 项目特征描述 | 计量单位 | 工程量 | 金 额(元)
[6 empty] | 综合单价 |  | 合价
S-25节点大样1-窗帘盒大样1 (3)2.4m吊顶处
119 | 011304003007 | 天棚开孔 | (1)天棚面层开孔:0.5m2以内 | 个 | 13 | 18.87 |  | 245.31 | 清单
门窗工程 | [8 empty] | 分项工程(17房屋建筑与装饰)
120 | 010802003005 | 钢质防火门 | (1)门框、扇材质:乙级钢质防火门 (2)含门锁，闭门器等所有五金配件 | m2 | 5.28 | 634.54 |  | 3350.37 | 清单
121 | 010804007003 | 特种门 | (1)门框、扇材质:钢板喷塑面层+配套门套+铝材包边 (2)玻璃品种、厚度:6mm双层中空钢化玻璃 (3)含门锁，包材、门套包边等所有五金及配件，详JS-24门窗节点大样图+JS-23门窗表及固定边台配置表 (4)医用手动气密封平开门（单开/双开）、医用手动推拉门、气密封双开子母门、双向门（单、双开）等,带观察窗 | m2 | 11.98 | 862.34 |  | 10330.83 | 清单
其他装饰工程 | [8 empty] | 分项工程(17房屋建筑与装饰)
122 | 010902003003 | 屋面刚性防水 | (1)刚性层厚度:本层排水管道穿越下列房间,其房间上方均需设置3mm厚不锈钢板,作双层板用,并采取此防漏水措施。 (2)混凝土种类:A、卧室、客房、病房、宿舍、值班室等有静音要求的房间;B、配电房、UPS间、网络机房、信息机房、容灾机房、消控中心、通信机房、有线电视机房等电气设备房间;C、厨房、餐厅、主副食库、药房、洁净室、无菌室、饮用水箱间等有卫生要求的房间。 | m2 | 1.632 | 365.46 |  | 596.43 | 清单
净化部分-5F | [8 empty] | 单位工程(17房屋建筑与装饰)
拆除及部分修补 | [8 empty] | 分项工程(17房屋建筑与装饰)
123 | 011612002003 | 卫生洁具拆除 | (1)卫生洁具种类:拖把池拆除 | 套 | 1 | 24.69 |  | 24.69 | 清单
124 | 011612002004 | 卫生洁具拆除 | (1)卫生洁具种类:水池拆除 | 套 | 6 | 29.32 |  | 175.92 | 清单
125 | 011612002005 | 卫生洁具拆除 | (1)卫生洁具种类:小便器拆除 | 套 | 2 | 25.07 |  | 50.14 | 清单
分部分项工程量清单与计价表
工程名称：福建医科大学附属第一医院制剂楼改造装修工程 | [6 empty] | 第17页 共122页
序号 | 项目编码 | 项目名称 | 项目特征描述 | 计量单位 | 工程量 | 金 额(元)
[6 empty] | 综合单价 |  | 合价
126 | 011609002005 | 隔断隔墙拆除 | (1)拆除隔墙的饰面种类:卫生间隔断拆除 | m2 | 26.25 | 7.89 |  | 207.11 | 清单
127 | 011602001002 | 混凝土构件拆除 | (1)构件名称:蹲位拆除 | m3 | 1.158 | 341.19 |  | 395.1 | 清单
128 | 011614008001 | 块料、石材台池槽拆除 | (1)构件名称:原洗手池，宽度600mm | m | 1.5 | 60.51 |  | 90.77 | 清单
129 | 011609002006 | 隔断隔墙拆除 | (1)拆除隔墙的骨架种类:金属龙骨 (2)拆除隔墙的饰面种类:轻质材料板隔断 (3)拆除附着装饰 | m2 | 157.667 | 7.53 |  | 1187.23 | 清单
130 | 011601001006 | 砖（石）砌体拆除 | (1)砌体名称:原墙体 (2)砌体材质:加气混凝土 砌块附着装饰 | m3 | 7.114 | 83.2 |  | 591.88 | 清单
131 | 011601001007 | 砖（石）砌体拆除 | (1)砌体名称:原墙体 (2)砌体材质:加气混凝土 砌块附着装饰 (3)墙体凿门窗洞口面积:洞口面积在大于1.0m2 | m3 | 0.308 | 166.4 |  | 51.25 | 清单
132 | 011605001003 | 平面块料拆除 | (1)饰面材料种类:铲除原防滑砖地面及找平层 | m2 | 302.56 | 11.61 |  | 3512.72 | 清单
133 | 011606003005 | 天棚面龙骨及饰面拆除 | (1)龙骨及饰面种类:拆除原铝扣板吊顶，配套龙骨 | m2 | 30.055 | 8.49 |  | 255.17 | 清单
134 | 011606003006 | 天棚面龙骨及饰面拆除 | (1)龙骨及饰面种类:拆除原600*600硅酸钙板吊顶，配套龙骨 | m2 | 270.93 | 14.13 |  | 3828.24 | 清单
135 | 011605002002 | 立面块料拆除 | (1)饰面材料种类:拆除原瓷砖墙面至顶 | m2 | 71.3 | 38.25 |  | 2727.23 | 清单
136 | 011608001003 | 铲除油漆涂料面 | (1)铲除部位名称:铲除原乳胶漆面层 | m2 | 175.086 | 5.44 |  | 952.47 | 清单
137 | 011610001008 | 门窗拆除 | (1)构件名称:旧门窗 (2)材质:钢门窗 (3)门窗面积:面积在2.5m2以内 | 樘 | 3 | 43.45 |  | 130.35 | 清单
138 | 011610001009 | 门窗拆除 | (1)构件名称:旧门窗 (2)材质:钢门窗 (3)门窗面积:面积在2.5m2-4m2以内 | 樘 | 8 | 56.48 |  | 451.84 | 清单
139 | 010103002004 | 余方弃置 | (1)废弃料品种:建筑垃圾 (2)运距:25km | m3 | 88.883 | 57.68 |  | 5126.77 | 清单
140 | 011203003003 | 零星项目砂浆找平 | (1)基层类型、部位:门洞侧边修补 (2)找平的砂浆厚度、配合比:聚合物水泥砂浆修补 | m2 | 2.436 | 7.76 |  | 18.9 | 清单
141 | 010402001003 | 砌块墙 | (1)砌块品种、规格、强度等级:采用A5.0、B06/B070蒸压砂加气混凝土砌块(ρ=600,λ=0.16) (2)墙体类型、砌筑高 | m3 | 0.966 | 594.88 |  | 574.65 | 清单
分部分项工程量清单与计价表
工程名称：福建医科大学附属第一医院制剂楼改造装修工程 | [6 empty] | 第18页 共122页
序号 | 项目编码 | 项目名称 | 项目特征描述 | 计量单位 | 工程量 | 金 额(元)
[6 empty] | 综合单价 |  | 合价
度:200mm墙体 (3)砂浆强度等级:M5.0砂加气混凝土专用水泥砂浆砌筑
砌筑工程 | [8 empty] | 分项工程(17房屋建筑与装饰)
142 | 010402001004 | 砌块墙 | (1)砌块品种、规格、强度等级:采用A5.0、B06/B070蒸压砂加气混凝土砌块(ρ=600,λ=0.16) (2)墙体类型、砌筑高度:200mm墙体 (3)砂浆强度等级:M5.0砂加气混凝土专用水泥砂浆砌筑 | m3 | 0.21 | 594.88 |  | 124.92 | 清单
143 | 010402001005 | 砌块墙 | (1)砌块品种、规格、强度等级:采用A5.0、B06/B070蒸压砂加气混凝土砌块(ρ=600,λ=0.16) (2)墙体类型、砌筑高度:100mm墙体 (3)砂浆强度等级:M5.0砂加气混凝土专用水泥砂浆砌筑 | m3 | 0.151 | 650.84 |  | 98.28 | 清单
144 | 010607005002 | 砌块墙钢丝网加固 | (1)材料品种、规格:内砌墙体与梁柱交界处加设玻纤网格布,宽度不小于200mm,与不同材料相交的界面、墙面上开孔、管线开槽填补后的表面。刷界面剂的同时粘贴玻纤网格布,网格布宽度应超过界面缝(孔洞)边外各100mm。当墙面与钢筋砼梁、柱侧边不平的内墙交接面处可不设玻纤网格布。 | m2 | 0.76 | 13.78 |  | 10.47 | 清单
145 | 010503004003 | 圈梁 | (1)混凝土种类（商品混凝土、现场拌制，泵送、非泵送）:普通混凝土 (2)混凝土强度等级:C20 | m3 | 0.024 | 705.83 |  | 16.94 | 清单
146 | 010503005002 | 过梁 | (1)混凝土种类（商品混凝土、现场拌制，泵送、非泵送）:普通混凝土 (2)混凝土强度等级:C25 | m3 | 0.034 | 722.06 |  | 24.55 | 清单
147 | 010502002001 | 构造柱 | (1)混凝土种类（商品混凝土、现场拌制，泵送、非泵送）:普通混凝土 (2)混凝土强度等级:C25 | m3 | 0.143 | 718.11 |  | 102.69 | 清单
分部分项工程量清单与计价表
工程名称：福建医科大学附属第一医院制剂楼改造装修工程 | [6 empty] | 第19页 共122页
序号 | 项目编码 | 项目名称 | 项目特征描述 | 计量单位 | 工程量 | 金 额(元)
[6 empty] | 综合单价 |  | 合价
148 | 010515001005 | 现浇构件钢筋 | (1)钢筋种类、规格:现浇构件带肋钢筋HRB400以内(直径6mm) | t | 0.005 | 6149.44 |  | 30.75 | 清单
149 | 010515001006 | 现浇构件钢筋 | (1)钢筋种类、规格:现浇构件带肋钢筋HRB400以内(直径10mm) | t | 0.003 | 5727.31 |  | 17.18 | 清单
150 | 010515001007 | 现浇构件钢筋 | (1)钢筋种类、规格:现浇构件带肋钢筋HRB400以内(直径12mm) | t | 0.016 | 5431.76 |  | 86.91 | 清单
楼地面工程 | [8 empty] | 分项工程(17房屋建筑与装饰)
151 | 011103004003 | 塑料卷材楼地面 | (1)面层材料品种、规格、颜色:3mm厚PVC卷材地面+专用胶粘剂粘结(基层与地板背面同时涂胶) (2)压线条种类:含收边压条及相应卷材上返 | m2 | 280.02 | 119.26 |  | 33395.19 | 清单
152 | 011101005004 | 自流坪楼地面 | (1)找平层砂浆配合比、厚度:2mm厚自流平 (2)界面剂材料种类:吸收性界面处理剂 | m2 | 280.02 | 22.55 |  | 6314.45 | 清单
153 | 011101006003 | 平面砂浆找平层 | (1)找平层厚度、砂浆配合比:50mm厚1:3水泥砂浆找平 | m2 | 280.02 | 56.68 |  | 15871.53 | 清单
154 | 011102002003 | 碎石材楼地面 | (1)结合层厚度、砂浆配合比:30厚1:3干硬性水泥砂浆结合层,表面撒水泥粉 (2)面层材料品种、规格、颜色:过门石 (3)酸洗、打蜡要求:详13J502-3,地砖-过门石-地砖,4/H08 | m2 | 0.2 | 192.81 |  | 38.56 | 清单
155 | 011102003002 | 块料楼地面 | (1)结合层厚度、砂浆配合比:30厚1:3干硬性水泥砂浆结合层表面撒水泥粉+水泥砂浆(掺建筑胶)一道 (2)面层材料品种、规格、颜色:600*600*10防滑玻化砖8~10厚(吸水率低于0.5%),干水泥擦缝 (3)嵌缝材料种类:详DM-02 (4)防护层材料种类:平面 | m2 | 20.195 | 144.24 |  | 2912.93 | 清单
156 | 011101006004 | 平面砂浆找平层 | (1)找平层厚度、砂浆配合比:20厚1:3水泥砂浆 | m2 | 16.55 | 26.69 |  | 441.72 | 清单
157 | 010904002002 | 楼（地）面涂膜防水 | (1)防水膜品种:聚合物水泥防水涂料 (2)涂膜厚度、遍数:JS防水层2道,横竖分遍涂抹,共3.0厚 | m2 | 20.225 | 89.7 |  | 1814.18 | 清单
分部分项工程量清单与计价表
工程名称：福建医科大学附属第一医院制剂楼改造装修工程 | [6 empty] | 第20页 共122页
序号 | 项目编码 | 项目名称 | 项目特征描述 | 计量单位 | 工程量 | 金 额(元)
[6 empty] | 综合单价 |  | 合价
内墙柱面工程 | [8 empty] | 分项工程(17房屋建筑与装饰)
158 | 011207001009 | 墙面装饰板 | (1)龙骨材料种类、规格、中距:立管40*40*3热镀锌方钢(通长)+40*40*4热镀锌方钢@600 (2)隔离层材料种类、规格:详JS-21-工程做法-方钢管包管大样图(非管井区) (3)基层材料种类、规格:18厚不燃板 | m2 | 7.546 | 284.07 |  | 2143.59 | 清单
159 | 011407001007 | 墙面喷刷涂料 | (1)喷刷涂料部位:墙面 (2)腻子种类:刮耐水腻子两道 (3)刮腻子要求:符合设计要求 (4)涂料品种、喷刷遍数:抗菌无机涂料面漆二道面漆二道+封底漆一道(干燥后再做面涂) (5)详QM-01 | m2 | 69.783 | 38.92 |  | 2715.95 | 清单
160 | 010809004004 | 石材窗台板 | (1)粘结层厚度、砂浆配合比:1:3水泥砂浆 (2)窗台板材质、规格、颜色:20厚大理石（加厚，倒角） (3)详JS-24-工程做法-外窗室内窗台安装大样 | m2 | 6.259 | 196.97 |  | 1232.84 | 清单
161 | 011204003001 | 块料墙面 | (1)安装方式:5厚1:2建筑胶水泥砂浆(或专用胶)粘结层 (2)面层材料品种、规格、颜色:600*300*6瓷片 (3)缝宽、嵌缝材料种类:白水泥勾缝(或1:1彩色水泥细砂砂浆勾缝) (4)防护材料种类:详JS-21~22工程做法 | m2 | 34.945 | 153.42 |  | 5361.26 | 清单
162 | 010903002002 | 墙面涂膜防水 | (1)防水膜品种:聚合物水泥基复合防水涂料防水层 (2)涂膜厚度、遍数:1.5厚 | m2 | 34.945 | 49.7 |  | 1736.77 | 清单
163 | 011201004003 | 立面砂浆找平层 | (1)基层类型:墙体基层,喷湿墙面 (2)找平层砂浆厚度、配合比:5厚1:2水泥砂浆压光+15厚1:3水泥砂浆找平 | m2 | 34.945 | 37.98 |  | 1327.21 | 清单
164 | 011210002004 | 金属隔断 | (1)骨架、边框材料种类、规格:含检修口及连接零配件线条等 | m2 | 552.571 | 307.77 |  | 170064.78 | 清单
分部分项工程量清单与计价表
工程名称：福建医科大学附属第一医院制剂楼改造装修工程 | [6 empty] | 第21页 共122页
序号 | 项目编码 | 项目名称 | 项目特征描述 | 计量单位 | 工程量 | 金 额(元)
[6 empty] | 综合单价 |  | 合价
(2)隔板材料品种、规格、颜色:50厚双面玻镁岩棉夹芯彩钢板隔墙 (3)嵌缝、塞口材料品种:含所有配件螺丝等,节点详JS-24~27等相关墙面天棚安装节点 (4)阴阳角做圆弧形，材料做法详节点要求
165 | 011502001002 | 金属装饰线 | (1)基层类型:墙体/装饰面板（不区分墙体厚度） (2)线条材料品种、规格、颜色:1.5厚铝合金，门窗洞口包边门窗套 (3)防护材料种类:详彩钢板墙体门窗洞口大样图 | m | 47.2 | 139.04 |  | 6562.69 | 清单
天棚工程 | [8 empty] | 分项工程(17房屋建筑与装饰)
166 | 011302001007 | 天棚吊顶 | (1)吊顶形式、吊杆规格、高度:配套吊杆挂件 (2)龙骨材料种类、规格、中距:T型轻钢天棚龙骨(面层规格 600mm×600mm) (3)基层材料种类、规格:含所有配件螺栓等 (4)面层材料品种、规格:600*600*1.0铝扣板 (5)压条材料种类、规格:详JS-25-节点大样1-轻钢龙骨铝扣板吊顶大样 | m2 | 16.25 | 177.38 |  | 2882.43 | 清单
167 | 010902002002 | 屋面涂膜防水 | (1)防水膜品种:聚氨酯防水涂料 (2)涂膜厚度、遍数:1.0厚 (3)天棚 | m2 | 16.25 | 27.96 |  | 454.35 | 清单
168 | 011407002002 | 天棚喷刷涂料 | (1)喷刷涂料部位:顶棚 (2)腻子种类:刮耐水腻子两道 (3)刮腻子要求:符合设计要求 (4)涂料品种、喷刷遍数:白色水性耐擦洗无机涂料面漆二道+封底漆一道(干燥后再做面涂) (5)详DP-01 | m2 | 3.68 | 45.83 |  | 168.65 | 清单
169 | 011302001008 | 天棚吊顶 | (1)吊顶形式、吊杆规格、高度:配套吊杆吊件 (2)龙骨材料种类、规 | m2 | 270.799 | 253.83 |  | 68736.91 | 清单
分部分项工程量清单与计价表
工程名称：福建医科大学附属第一医院制剂楼改造装修工程 | [6 empty] | 第22页 共122页
序号 | 项目编码 | 项目名称 | 项目特征描述 | 计量单位 | 工程量 | 金 额(元)
[6 empty] | 综合单价 |  | 合价
格、中距:配套龙骨 (3)基层材料种类、规格:含所有配件螺丝等,节点详JS-24~27等相关墙面天棚安装节点 (4)面层材料品种、规格:50厚双面玻镁岩棉夹芯彩钢板 (5)压条材料种类、规格:含检修口及连接零配件线条等，阴阳角做圆弧形，材料做法详节点要求
170 | 010810003004 | 饰面夹板、塑料窗帘盒 | (1)窗帘盒材质、规格:18mm厚阻燃防火板+3厚铝塑板饰面+铝合金收边条+深色玻璃贴膜，含所有五金配件吊杆等 (2)防护材料种类:详JS-25节点大样1-窗帘盒大样1 (3)2.4m吊顶处 | m | 4.775 | 165.89 |  | 792.12 | 清单
171 | 010810003005 | 饰面夹板、塑料窗帘盒 | (1)窗帘盒材质、规格:18mm厚阻燃防火板+3厚铝塑板饰面+铝合金收边条，含所有五金配件吊杆等 (2)防护材料种类:详JS-25节点大样1-窗帘盒大样2 (3)2.6m吊顶处 | m | 27.59 | 135.22 |  | 3730.72 | 清单
172 | 011304003008 | 天棚开孔 | (1)天棚面层开孔:0.02m2以内 | 个 | 19 | 9.1 |  | 172.9 | 清单
173 | 011304003009 | 天棚开孔 | (1)天棚面层开孔:0.1m2以内 | 个 | 5 | 15.22 |  | 76.1 | 清单
174 | 011304003010 | 天棚开孔 | (1)天棚面层开孔:0.5m2以内 | 个 | 60 | 18.87 |  | 1132.2 | 清单
门窗工程 | [8 empty] | 分项工程(17房屋建筑与装饰)
175 | 010802003006 | 钢质防火门 | (1)门框、扇材质:甲级钢质防火门 (2)含门锁，闭门器等所有五金配件 | m2 | 5.5 | 640.1 |  | 3520.55 | 清单
176 | 010802003007 | 钢质防火门 | (1)门框、扇材质:乙级钢质防火门 (2)含门锁，闭门器等所有五金配件 | m2 | 5.28 | 634.54 |  | 3350.37 | 清单
177 | 010804007004 | 特种门 | (1)门框、扇材质:钢板喷塑面层+配套门套+铝材包边 (2)玻璃品种、厚度:6mm双层中空钢化玻璃 (3)含门锁，包材、门套包边等所有五金及配件，详JS-24门窗节点大样图+JS-23门窗表及固定边台配置表 | m2 | 58.74 | 862.34 |  | 50653.85 | 清单
分部分项工程量清单与计价表
工程名称：福建医科大学附属第一医院制剂楼改造装修工程 | [6 empty] | 第23页 共122页
序号 | 项目编码 | 项目名称 | 项目特征描述 | 计量单位 | 工程量 | 金 额(元)
[6 empty] | 综合单价 |  | 合价
(4)医用手动气密封平开门（单开/双开）、医用手动推拉门、气密封双开子母门、双向门（单、双开）等,带观察窗
178 | 010802001001 | 金属（塑钢）门 | (1)门框、扇材质:1.5mm304不锈钢边框 (2)玻璃品种、厚度:5mm钢化玻璃 (3)含包材、门套包边等所有五金及配件，详JS-24门窗节点大样图+JS-23门窗表及固定边台配置表 (4)安全门，配置安全锤,设备进场后安装 | m2 | 5.28 | 866.87 |  | 4577.07 | 清单
179 | 010807001002 | 金属（塑钢、断桥）窗 | (1)框、扇材质:1.2mm厚铝合金骨架,边宽23mm；窗框宽度、高度、对角线尺寸公差1.0mm,窗框钢板厚度2.0mm。内、外窗框型材厚度1.2mm (2)玻璃品种、厚度:采用6+6双层钢化玻璃,真空制作 (3)含包材、门套包边等所有五金及配件，详JS-24门窗节点大样图+JS-23门窗表及固定边台配置表 | m2 | 13.68 | 383.5 |  | 5246.28 | 清单
180 | 01B003 | 600*600*600传递窗 | (1)600*600*600,304不锈钢机械互锁传递窗（CDC） (2)详JS-24传递窗600*600*600大样，含安装 (3)精选材料:1.采用哑光不锈钢加工制作。2.锁具为互锁型。3.带紫外线灯。 | 套 | 3 | 1591.6 |  | 4774.8 | 清单
181 | 010811001003 | 门窗五金 | (1)名称、材质:闭门器 | 个 | 5 | 120.75 |  | 603.75 | 清单
其他装饰工程 | [8 empty] | 分项工程(17房屋建筑与装饰)
182 | 010902003004 | 屋面刚性防水 | (1)刚性层厚度:本层排水管道穿越下列房间,其房间上方均需设置3mm厚不锈钢板,作双层板用,并采取此防漏水措施。 (2)混凝土种类:A、卧室、客房、病房、宿舍、值班室等有静音要求的房间;B、配电房、UPS间、网络机房、信息机房、容灾机房、消控中心、通信 | m2 | 2.434 | 365.46 |  | 889.53 | 清单
分部分项工程量清单与计价表
工程名称：福建医科大学附属第一医院制剂楼改造装修工程 | [6 empty] | 第24页 共122页
序号 | 项目编码 | 项目名称 | 项目特征描述 | 计量单位 | 工程量 | 金 额(元)
[6 empty] | 综合单价 |  | 合价
机房、有线电视机房等电气设备房间;C、厨房、餐厅、主副食库、药房、洁净室、无菌室、饮用水箱间等有卫生要求的房间。
成品采购 | [8 empty] | 单位工程(17房屋建筑与装饰)
台柜 | [8 empty] | 分项工程(17房屋建筑与装饰)
183 | 01B004 | 整洁净衣间配套 | (1)台柜规格:1000L*450W*900H (2)材料种类、规格:304不锈钢边台（厂家成品定制） (3)五金种类、规格:含所有图示五金配件， (4)防护材料种类:详JS-23门窗表及固定边台配置表大样 (5)油漆品种、刷漆遍数:整洁净衣间 (6)各房间配套的边台高柜办公架水池工位等数量及要求详固定边台配置表 (7)含卸货安装 | 组 | 2 | 1384.3 |  | 2768.6 | 清单
184 | 01B005 | 乳膏剂配制、灌封间配套 | (1)台柜规格:2200LX750WX900H (2)含卸货安装 (3)材料种类、规格:304不锈钢边台（厂家成品定制） (4)五金种类、规格:含所有图示五金配件 (5)防护材料种类:详JS-23门窗表及固定边台配置表大样 (6)油漆品种、刷漆遍数:乳膏剂配制、灌封间 (7)各房间配套的边台高柜办公架水池工位等数量及要求详固定边台配置表 | 组 | 1 | 5035.8 |  | 5035.8 | 清单
185 | 01B006 | 搽剂、酊剂分装间配套 | (1)台柜规格:2450LX700WX900H (2)含卸货安装 (3)材料种类、规格:304不锈钢边台（厂家成品定制） (4)五金种类、规格:含所有图示五金配件 (5)防护材料种类:详JS-23门窗表及固定边台配置表大样 (6)油漆品种、刷漆遍数:搽剂、酊剂分装间 | 组 | 1 | 5608.05 |  | 5608.05 | 清单
分部分项工程量清单与计价表
工程名称：福建医科大学附属第一医院制剂楼改造装修工程 | [6 empty] | 第25页 共122页
序号 | 项目编码 | 项目名称 | 项目特征描述 | 计量单位 | 工程量 | 金 额(元)
[6 empty] | 综合单价 |  | 合价
(7)各房间配套的边台高柜办公架水池工位等数量及要求详固定边台配置表
186 | 01B007 | 外用生产车间称量间配套 | (1)台柜规格:1050LX600WX900H (2)含卸货安装 (3)材料种类、规格:304不锈钢边台（厂家成品定制） (4)五金种类、规格:含所有图示五金配件 (5)防护材料种类:详JS-23门窗表及固定边台配置表大样 (6)油漆品种、刷漆遍数:外用生产车间称量间 (7)各房间配套的边台高柜办公架水池工位等数量及要求详固定边台配置表 | 组 | 1 | 2403.45 |  | 2403.45 | 清单
187 | 01B008 | 辅助用房配套 | (1)台柜规格:2350LX500WX900H (2)含卸货安装 (3)材料种类、规格:304不锈钢边台（厂家成品定制） (4)五金种类、规格:含所有图示五金配件 (5)防护材料种类:详JS-23门窗表及固定边台配置表大样 (6)油漆品种、刷漆遍数:辅助用房 (7)各房间配套的边台高柜办公架水池工位等数量及要求详固定边台配置表 | 组 | 1 | 5379.15 |  | 5379.15 | 清单
188 | 01B009 | 加热间配套 | (1)台柜规格:1700LX600WX900H (2)含卸货安装 (3)材料种类、规格:304不锈钢边台（厂家成品定制） (4)五金种类、规格:含所有图示五金配件 (5)防护材料种类:详JS-23门窗表及固定边台配置表大样 (6)油漆品种、刷漆遍数:加热间 (7)各房间配套的边台高柜办公架水池工位等数量及要求详固定边台配置表 | 组 | 1 | 3891.3 |  | 3891.3 | 清单
189 | 01B010 | 辅助用房配套 | (1)台柜规格:2350LX500WX900H (2)含卸货安装 | 组 | 1 | 5379.15 |  | 5379.15 | 清单
分部分项工程量清单与计价表
工程名称：福建医科大学附属第一医院制剂楼改造装修工程 | [6 empty] | 第26页 共122页
序号 | 项目编码 | 项目名称 | 项目特征描述 | 计量单位 | 工程量 | 金 额(元)
[6 empty] | 综合单价 |  | 合价
(3)材料种类、规格:304不锈钢边台（厂家成品定制） (4)五金种类、规格:含所有图示五金配件 (5)防护材料种类:详JS-23门窗表及固定边台配置表大样 (6)油漆品种、刷漆遍数:辅助用房 (7)各房间配套的边台高柜办公架水池工位等数量及要求详固定边台配置表
190 | 01B011 | 内服药配置间配套 | (1)台柜规格:2200LX600WX900H (2)含卸货安装 (3)材料种类、规格:304不锈钢边台（厂家成品定制） (4)五金种类、规格:含所有图示五金配件 (5)防护材料种类:详JS-23门窗表及固定边台配置表大样 (6)油漆品种、刷漆遍数:内服药配置间 (7)各房间配套的边台高柜办公架水池工位等数量及要求详固定边台配置表 | 组 | 1 | 5035.8 |  | 5035.8 | 清单
191 | 01B012 | 外用配置1配套 | (1)台柜规格:3000LX600WX900H (2)含卸货安装 (3)材料种类、规格:304不锈钢边台（厂家成品定制） (4)五金种类、规格:含所有图示五金配件 (5)防护材料种类:详JS-23门窗表及固定边台配置表大样 (6)油漆品种、刷漆遍数:外用配置1 (7)各房间配套的边台高柜办公架水池工位等数量及要求详固定边台配置表 | 组 | 1 | 6867 |  | 6867 | 清单
192 | 01B013 | 外用分装1配套 | (1)台柜规格:1800LX600WX900H (2)含卸货安装 (3)材料种类、规格:304不锈钢边台（厂家成品定制） (4)五金种类、规格:含所有图示五金配件 (5)防护材料种类:详JS-23门窗表及固定边台配置表大样 (6)油漆品种、刷漆遍 | 组 | 1 | 4120.2 |  | 4120.2 | 清单
分部分项工程量清单与计价表
工程名称：福建医科大学附属第一医院制剂楼改造装修工程 | [6 empty] | 第27页 共122页
序号 | 项目编码 | 项目名称 | 项目特征描述 | 计量单位 | 工程量 | 金 额(元)
[6 empty] | 综合单价 |  | 合价
数:外用分装1 (7)各房间配套的边台高柜办公架水池工位等数量及要求详固定边台配置表
193 | 01B014 | 外用配置2配套 | (1)台柜规格:2600LX600WX900H (2)含卸货安装 (3)材料种类、规格:304不锈钢边台（厂家成品定制） (4)五金种类、规格:含所有图示五金配件 (5)防护材料种类:详JS-23门窗表及固定边台配置表大样 (6)油漆品种、刷漆遍数:外用配置2 (7)各房间配套的边台高柜办公架水池工位等数量及要求详固定边台配置表 | 组 | 1 | 5951.4 |  | 5951.4 | 清单
194 | 01B015 | 外用分装2配套 | (1)台柜规格:3050+1150LX600WX900H (2)含卸货安装 (3)材料种类、规格:304不锈钢边台（厂家成品定制） (4)五金种类、规格:含所有图示五金配件 (5)防护材料种类:详JS-23门窗表及固定边台配置表大样 (6)油漆品种、刷漆遍数:外用分装2 (7)各房间配套的边台高柜办公架水池工位等数量及要求详固定边台配置表 | 组 | 1 | 9613.8 |  | 9613.8 | 清单
195 | 01B016 | 外用配置3配套 | (1)台柜规格:2050LX600WX900H (2)含卸货安装 (3)材料种类、规格:304不锈钢边台（厂家成品定制） (4)五金种类、规格:含所有图示五金配件 (5)防护材料种类:详JS-23门窗表及固定边台配置表大样 (6)油漆品种、刷漆遍数:外用配置3 (7)各房间配套的边台高柜办公架水池工位等数量及要求详固定边台配置表 | 组 | 1 | 4612.88 |  | 4612.88 | 清单
196 | 01B017 | 外用分装3配套 | (1)台柜规格:2150LX600WX900H (2)含卸货安装 | 组 | 1 | 4921.35 |  | 4921.35 | 清单
分部分项工程量清单与计价表
工程名称：福建医科大学附属第一医院制剂楼改造装修工程 | [6 empty] | 第28页 共122页
序号 | 项目编码 | 项目名称 | 项目特征描述 | 计量单位 | 工程量 | 金 额(元)
[6 empty] | 综合单价 |  | 合价
(3)材料种类、规格:304不锈钢边台（厂家成品定制） (4)五金种类、规格:含所有图示五金配件 (5)防护材料种类:详JS-23门窗表及固定边台配置表大样 (6)油漆品种、刷漆遍数:外用分装3 (7)各房间配套的边台高柜办公架水池工位等数量及要求详固定边台配置表
197 | 01B018 | 加热间配套 | (1)台柜规格:1450LX600WX900H (2)含卸货安装 (3)材料种类、规格:304不锈钢边台（厂家成品定制） (4)五金种类、规格:含所有图示五金配件 (5)防护材料种类:详JS-23门窗表及固定边台配置表大样 (6)油漆品种、刷漆遍数:加热间 (7)配套各房间配套的边台高柜办公架水池工位等数量及要求详固定边台配置表要求详大样 | 组 | 1 | 3319.05 |  | 3319.05 | 清单
198 | 01B019 | 洁具洗涤配套 | (1)台柜规格:1200LX600WX900H (2)含卸货安装 (3)材料种类、规格:304不锈钢边台（厂家成品定制）带水池 (4)五金种类、规格:含所有图示五金配件 (5)防护材料种类:详JS-23门窗表及固定边台配置表大样 (6)油漆品种、刷漆遍数:洁具洗涤 (7)各房间配套的边台高柜办公架水池工位等数量及要求详固定边台配置表 | 组 | 1 | 3493.45 |  | 3493.45 | 清单
199 | 01B020 | 称量配套 | (1)台柜规格:4050LX600WX900H (2)含卸货安装 (3)材料种类、规格:304不锈钢边台（厂家成品定制） (4)五金种类、规格:含所有图示五金配件 (5)防护材料种类:详JS-23门窗表及固定边台配置表大样 | 组 | 1 | 9259.55 |  | 9259.55 | 清单
分部分项工程量清单与计价表
工程名称：福建医科大学附属第一医院制剂楼改造装修工程 | [6 empty] | 第29页 共122页
序号 | 项目编码 | 项目名称 | 项目特征描述 | 计量单位 | 工程量 | 金 额(元)
[6 empty] | 综合单价 |  | 合价
(6)油漆品种、刷漆遍数:称量 (7)各房间配套的边台高柜办公架水池工位等数量及要求详固定边台配置表
200 | 01B021 | 辅助用房配套 | (1)台柜规格:4450LX600WX900H (2)含卸货安装 (3)材料种类、规格:304不锈钢边台（厂家成品定制） (4)五金种类、规格:含所有图示五金配件 (5)防护材料种类:详JS-23门窗表及固定边台配置表大样 (6)油漆品种、刷漆遍数:辅助用房 (7)各房间配套的边台高柜办公架水池工位等数量及要求详固定边台配置表 | 组 | 1 | 10186.05 |  | 10186.05 | 清单
201 | 01B022 | 辅助用房配套 | (1)台柜规格:4000LX600WX900H (2)含卸货安装 (3)材料种类、规格:304不锈钢边台（厂家成品定制） (4)五金种类、规格:含所有图示五金配件 (5)防护材料种类:详JS-23门窗表及固定边台配置表大样 (6)油漆品种、刷漆遍数:辅助用房 (7)各房间配套的边台高柜办公架水池工位等数量及要求详固定边台配置表 | 组 | 1 | 9156 |  | 9156 | 清单
202 | 01B023 | 整衣配套 | (1)台柜规格:1450LX600WX900H (2)含卸货安装 (3)材料种类、规格:304不锈钢边台（厂家成品定制） (4)五金种类、规格:含所有图示五金配件 (5)防护材料种类:详JS-23门窗表及固定边台配置表大样 (6)油漆品种、刷漆遍数:整衣 (7)各房间配套的边台高柜办公架水池工位等数量及要求详固定边台配置表 | 组 | 1 | 3319.05 |  | 3319.05 | 清单
203 | 01B024 | 外用配置间6配套 | (1)台柜规格:2150LX600WX900H | 组 | 1 | 4921.35 |  | 4921.35 | 清单
分部分项工程量清单与计价表
工程名称：福建医科大学附属第一医院制剂楼改造装修工程 | [6 empty] | 第30页 共122页
序号 | 项目编码 | 项目名称 | 项目特征描述 | 计量单位 | 工程量 | 金 额(元)
[6 empty] | 综合单价 |  | 合价
(2)含卸货安装 (3)材料种类、规格:304不锈钢边台（厂家成品定制） (4)五金种类、规格:含所有图示五金配件 (5)防护材料种类:详JS-23门窗表及固定边台配置表大样 (6)油漆品种、刷漆遍数:外用配置间6 (7)各房间配套的边台高柜办公架水池工位等数量及要求详固定边台配置表
204 | 01B025 | 外用分装6配套 | (1)台柜规格:2150LX600WX900H (2)含卸货安装 (3)材料种类、规格:304不锈钢边台（厂家成品定制） (4)五金种类、规格:含所有图示五金配件 (5)防护材料种类:详JS-23门窗表及固定边台配置表大样 (6)油漆品种、刷漆遍数:外用分装6 (7)各房间配套的边台高柜办公架水池工位等数量及要求详固定边台配置表 | 组 | 1 | 4921.35 |  | 4921.35 | 清单
205 | 01B026 | 器具洗涤配套 | (1)台柜规格:2950+1050LX600WX900H (2)含卸货安装 (3)材料种类、规格:304不锈钢边台（厂家成品定制）带水池 (4)五金种类、规格:含所有图示五金配件 (5)防护材料种类:详JS-23门窗表及固定边台配置表大样 (6)油漆品种、刷漆遍数:器具洗涤 (7)各房间配套的边台高柜办公架水池工位等数量及要求详固定边台配置表 | 组 | 1 | 9908.1 |  | 9908.1 | 清单
206 | 01B027 | 辅助用房配套 | (1)台柜规格:1000LX600WX900H (2)含卸货安装 (3)材料种类、规格:304不锈钢边台（厂家成品定制） (4)五金种类、规格:含所有图示五金配件 (5)防护材料种类:详JS-23门窗表及固定边台配置表大样 | 组 | 1 | 2289 |  | 2289 | 清单
分部分项工程量清单与计价表
工程名称：福建医科大学附属第一医院制剂楼改造装修工程 | [6 empty] | 第31页 共122页
序号 | 项目编码 | 项目名称 | 项目特征描述 | 计量单位 | 工程量 | 金 额(元)
[6 empty] | 综合单价 |  | 合价
(6)油漆品种、刷漆遍数:辅助用房 (7)各房间配套的边台高柜办公架水池工位等数量及要求详固定边台配置表
207 | 01B028 | 准备间配套 | (1)台柜规格:2950LX600WX900H (2)含卸货安装 (3)材料种类、规格:304不锈钢边台（厂家成品定制）带水池 (4)五金种类、规格:含所有图示五金配件 (5)防护材料种类:详JS-23门窗表及固定边台配置表大样 (6)油漆品种、刷漆遍数:准备间 (7)各房间配套的边台高柜办公架水池工位等数量及要求详固定边台配置表 | 组 | 1 | 8256.75 |  | 8256.75 | 清单
208 | 01B029 | 普通仪器间配套 | (1)台柜规格:2120LX750WX900H+2030LX750WX900H*2 (2)含卸货安装 (3)材料种类、规格:全钢结构,16厚实芯理化板边台(厂家成品定制) (4)五金种类、规格:含所有图示五金配件 (5)防护材料种类:详JS-23门窗表及固定边台配置表大样 (6)油漆品种、刷漆遍数:普通仪器间 (7)各房间配套的边台高柜办公架水池工位等数量及要求详固定边台配置表 | 组 | 1 | 6142.15 |  | 6142.15 | 清单
209 | 01B030 | 高温室配套 | (1)台柜规格:2420LX750WX500H (2)含卸货安装 (3)材料种类、规格:30厚大理石边台(厂家成品定制) (4)五金种类、规格:含所有图示五金配件 (5)防护材料种类:详JS-23门窗表及固定边台配置表大样 (6)油漆品种、刷漆遍数:高温室 (7)各房间配套的边台高柜办公架水池工位等数量及要求详固定边台配置表 | 组 | 1 | 3945.8 |  | 3945.8 | 清单
分部分项工程量清单与计价表
工程名称：福建医科大学附属第一医院制剂楼改造装修工程 | [6 empty] | 第32页 共122页
序号 | 项目编码 | 项目名称 | 项目特征描述 | 计量单位 | 工程量 | 金 额(元)
[6 empty] | 综合单价 |  | 合价
210 | 01B031 | 称量间配套 | (1)台柜规格:1720LX750WX900H (2)含卸货安装 (3)材料种类、规格:全钢结构,16厚实芯理化板边台(厂家成品定制) (4)五金种类、规格:含所有图示五金配件 (5)防护材料种类:详JS-23门窗表及固定边台配置表大样 (6)油漆品种、刷漆遍数:称量间 (7)各房间配套的边台高柜办公架水池工位等数量及要求详固定边台配置表 | 组 | 1 | 1667.7 |  | 1667.7 | 清单
211 | 01B032 | 理化室配套 | (1)台柜规格:2500LX1200WX900H 带试剂架 (2)含卸货安装 (3)材料种类、规格:全钢结构,16厚实芯理化板边台(厂家成品定制) 带工位、水池 (4)五金种类、规格:含所有图示五金配件 (5)防护材料种类:详JS-23门窗表及固定边台配置表大样 (6)油漆品种、刷漆遍数:理化室 (7)配套要求详大各房间配套的边台高柜办公架水池工位等数量及要求详固定边台配置表样,带1工位,1水池 | 组 | 1 | 5872.92 |  | 5872.92 | 清单
212 | 01B033 | 微生物限度间配套 | (1)台柜规格:2825LX750WX900H (2)含卸货安装 (3)材料种类、规格:全钢结构,16厚实芯理化板边台(厂家成品定制)带工位 (4)五金种类、规格:含所有图示五金配件 (5)防护材料种类:详JS-23门窗表及固定边台配置表大样 (6)油漆品种、刷漆遍数:微生物限度间 (7)各房间配套的边台高柜办公架水池工位等数量及要求详固定边台配置表 | 组 | 1 | 2975.7 |  | 2975.7 | 清单
213 | 01B034 | 阳性对照间配套 | (1)台柜规格:2825LX750WX900H (2)含卸货安装 (3)材料种类、规格: | 组 | 1 | 2975.7 |  | 2975.7 | 清单
分部分项工程量清单与计价表
工程名称：福建医科大学附属第一医院制剂楼改造装修工程 | [6 empty] | 第33页 共122页
序号 | 项目编码 | 项目名称 | 项目特征描述 | 计量单位 | 工程量 | 金 额(元)
[6 empty] | 综合单价 |  | 合价
全钢结构,16厚实芯理化板边台(厂家成品定制)带工位 (4)五金种类、规格:含所有图示五金配件 (5)防护材料种类:详JS-23门窗表及固定边台配置表大样 (6)油漆品种、刷漆遍数:阳性对照间 (7)各房间配套的边台高柜办公架水池工位等数量及要求详固定边台配置表
214 | 01B035 | 洗消间配套 | (1)台柜规格:2425LX600WX900H (2)含卸货安装 (3)材料种类、规格:全钢结构,16厚实芯理化板边台(厂家成品定制)带水池 (4)五金种类、规格:含所有图示五金配件 (5)防护材料种类:详JS-23门窗表及固定边台配置表大样 (6)油漆品种、刷漆遍数:洗消间 (7)各房间配套的边台高柜办公架水池工位等数量及要求详固定边台配置表 (8)带岛式插座及1.0mm厚度优质冷轧钢板插座盒。 | 组 | 1 | 2964.8 |  | 2964.8 | 清单
215 | 01B036 | 操作室配套 | (1)台柜规格:3325+2325+950LX750WX900H边台+1150LX1150WX900H转角边台*2（整组U型） (2)含卸货安装 (3)材料种类、规格:全钢结构,16厚实芯理化板边台(厂家成品定制) 带水池/洗眼器 (4)五金种类、规格:含所有图示五金配件 (5)防护材料种类:详JS-23门窗表及固定边台配置表大样 (6)油漆品种、刷漆遍数:操作室配套 (7)各房间配套的边台高柜办公架水池工位等数量及要求详固定边台配置表 | 组 | 1 | 10867.3 |  | 10867.3 | 清单
216 | 01B037 | 霉菌配套 | (1)台柜规格:2950LX750WX900H (2)含卸货安装 (3)材料种类、规格: | 组 | 1 | 2921.2 |  | 2921.2 | 清单
分部分项工程量清单与计价表
工程名称：福建医科大学附属第一医院制剂楼改造装修工程 | [6 empty] | 第34页 共122页
序号 | 项目编码 | 项目名称 | 项目特征描述 | 计量单位 | 工程量 | 金 额(元)
[6 empty] | 综合单价 |  | 合价
全钢结构,16厚实芯理化板边台(厂家成品定制) (4)五金种类、规格:含所有图示五金配件 (5)防护材料种类:详JS-23门窗表及固定边台配置表大样 (6)油漆品种、刷漆遍数:霉菌 (7)各房间配套的边台高柜办公架水池工位等数量及要求详固定边台配置表 (8)带岛式插座及1.0mm厚度优质冷轧钢板插座盒。
217 | 01B038 | 细菌配套 | (1)台柜规格:3250LX750WX900H (2)含卸货安装 (3)材料种类、规格:全钢结构,16厚实芯理化板边台(厂家成品定制) (4)五金种类、规格:含所有图示五金配件 (5)防护材料种类:详JS-23门窗表及固定边台配置表大样 (6)油漆品种、刷漆遍数:细菌 (7)各房间配套的边台高柜办公架水池工位等数量及要求详固定边台配置表 (8)带岛式插座及1.0mm厚度优质冷轧钢板插座盒。 | 组 | 1 | 3073.8 |  | 3073.8 | 清单
218 | 01B039 | 走道配套 | (1)台柜规格:2230LX500WX800H (2)含卸货安装 (3)材料种类、规格:全钢结构,16厚实芯理化板边台(厂家成品定制) 带工位 (4)五金种类、规格:含所有图示五金配件 (5)防护材料种类:详JS-23门窗表及固定边台配置表大样 (6)油漆品种、刷漆遍数:走道 (7)各房间配套的边台高柜办公架水池工位等数量及要求详固定边台配置表 | 组 | 1 | 2267.2 |  | 2267.2 | 清单
219 | 01B040 | 细胞间配套 | (1)台柜规格:800LX500WX800H+1500LX750WX800H (2)含卸货安装 | 组 | 1 | 2714.1 |  | 2714.1 | 清单
分部分项工程量清单与计价表
工程名称：福建医科大学附属第一医院制剂楼改造装修工程 | [6 empty] | 第35页 共122页
序号 | 项目编码 | 项目名称 | 项目特征描述 | 计量单位 | 工程量 | 金 额(元)
[6 empty] | 综合单价 |  | 合价
(3)材料种类、规格:全钢结构,16厚实芯理化板边台(厂家成品定制) 带工位 (4)五金种类、规格:含所有图示五金配件 (5)防护材料种类:详JS-23门窗表及固定边台配置表大样 (6)油漆品种、刷漆遍数:细胞间 (7)各房间配套的边台高柜办公架水池工位等数量及要求详固定边台配置表
220 | 01B041 | 辅房配套 | (1)台柜规格:1200LX450WX900H边台+1400LX400WX2100H货架 (2)含卸货安装 (3)材料种类、规格:全钢结构,16厚实芯理化板边台(厂家成品定制)带工位 (4)五金种类、规格:含所有图示五金配件 (5)防护材料种类:详JS-23门窗表及固定边台配置表大样 (6)油漆品种、刷漆遍数:辅房 (7)各房间配套的边台高柜办公架水池工位等数量及要求详固定边台配置表 | 组 | 1 | 2272.65 |  | 2272.65 | 清单
221 | 01B042 | 实验室配套 | (1)台柜规格:825LX500WX2100H高柜*2+3750LX600WX900H边台+3050LX600WX900H+2400LX400WX700H边台+吊柜+2000LX1200WX900H中央台*2+2800+1650+2400LX400WX700H吊柜 (2)含卸货安装 (3)材料种类、规格:全钢结构,16厚实芯理化板边台(厂家成品定制) +成品高柜+定制吊柜(304不锈钢)带工位、水池 (4)五金种类、规格:含所有图示五金配件 (5)防护材料种类:详JS-23门窗表及固定边台配置表大样 (6)油漆品种、刷漆遍数:实验室 (7)各房间配套的边台高柜办公架水池工位等数量及要求详固定边台配置表 | 组 | 1 | 35325.81 |  | 35325.81 | 清单
分部分项工程量清单与计价表
工程名称：福建医科大学附属第一医院制剂楼改造装修工程 | [6 empty] | 第36页 共122页
序号 | 项目编码 | 项目名称 | 项目特征描述 | 计量单位 | 工程量 | 金 额(元)
[6 empty] | 综合单价 |  | 合价
(8)带岛式插座及1.0mm厚度优质冷轧钢板插座盒。
222 | 01B043 | 实验室配套 | (1)台柜规格:2050+2050+3425LX750WX900H+3200LX400WX700H边台+吊柜 (2)含卸货安装 (3)材料种类、规格:全钢结构,16厚实芯理化板边台(厂家成品定制) +定制吊柜(304不锈钢)带工位 (4)五金种类、规格:含所有图示五金配件 (5)防护材料种类:详JS-23门窗表及固定边台配置表大样 (6)油漆品种、刷漆遍数:实验室 (7)各房间配套的边台高柜办公架水池工位等数量及要求详固定边台配置表 | 组 | 1 | 13679.5 |  | 13679.5 | 清单
223 | 01B044 | 办公区配套 | (1)台柜规格:3950+4650+1850+3850LX600WX800H (2)含卸货安装 (3)材料种类、规格:全钢结构,16厚实芯理化板边台(厂家成品定制) 带工位 (4)五金种类、规格:含所有图示五金配件 (5)防护材料种类:详JS-23门窗表及固定边台配置表大样 (6)油漆品种、刷漆遍数:办公区 (7)各房间配套的边台高柜办公架水池工位等数量及要求详固定边台配置表 | 组 | 1 | 12878.35 |  | 12878.35 | 清单
224 | 01B045 | 实验室配套 | (1)台柜规格:3250+2600LX600WX900H+2400LX400WX700H边台+吊柜 (2)含卸货安装 (3)材料种类、规格:全钢结构,16厚实芯理化板边台(厂家成品定制) +定制吊柜(304不锈钢)带工位 (4)五金种类、规格:含所有图示五金配件 (5)防护材料种类:详JS-23门窗表及固定边台配置表大样 (6)油漆品种、刷漆遍数:实验室 (7)各房间配套的边台 | 组 | 1 | 10485.8 |  | 10485.8 | 清单
分部分项工程量清单与计价表
工程名称：福建医科大学附属第一医院制剂楼改造装修工程 | [6 empty] | 第37页 共122页
序号 | 项目编码 | 项目名称 | 项目特征描述 | 计量单位 | 工程量 | 金 额(元)
[6 empty] | 综合单价 |  | 合价
高柜办公架水池工位等数量及要求详固定边台配置表
225 | 01B046 | 办公配套 | (1)台柜规格:2950X600WX800H (2)含卸货安装 (3)材料种类、规格:全钢结构,16厚实芯理化板边台(厂家成品定制) 带工位 (4)五金种类、规格:含所有图示五金配件 (5)防护材料种类:详JS-23门窗表及固定边台配置表大样 (6)油漆品种、刷漆遍数:办公 (7)各房间配套的边台高柜办公架水池工位等数量及要求详固定边台配置表 | 组 | 1 | 2474.3 |  | 2474.3 | 清单
主体部分 | [8 empty] | 单位工程(17房屋建筑与装饰)
楼梯间 | [8 empty] | 分项工程(17房屋建筑与装饰)
226 | 011102003003 | 块料楼地面 | (1)结合层厚度、砂浆配合比:30厚1:3干硬性水泥砂浆结合层表面撒水泥粉+水泥砂浆(掺建筑胶)一道 (2)面层材料品种、规格、颜色:600*600*10防滑玻化砖8~10厚(吸水率低于0.5%),干水泥擦缝 (3)嵌缝材料种类:详DM-02 (4)防护层材料种类:平面 | m2 | 119.099 | 144.24 |  | 17178.84 | 清单
227 | 011106002001 | 块料楼梯面层 | (1)粘结层厚度、材料种类:30厚1:3干硬性水泥砂浆结合层表面撒水泥粉+水泥砂浆(掺建筑胶)一道 (2)面层材料品种、规格、颜色:600*600*10防滑玻化砖8~10厚(吸水率低于0.5%),干水泥擦缝 (3)防滑条材料种类、规格:详DM-02 (4)勾缝材料种类:梯段 | m2 | 63.427 | 233.96 |  | 14839.38 | 清单
228 | 011105003002 | 块料踢脚线 | (1)踢脚线高度:120高 (2)粘贴层厚度、材料种类:1:2水泥砂浆10厚粘贴 (3)面层材料品种、规格、颜色:8~10厚面砖/地砖,纯水泥砂浆擦 | m2 | 25.618 | 191.53 |  | 4906.62 | 清单
分部分项工程量清单与计价表
工程名称：福建医科大学附属第一医院制剂楼改造装修工程 | [6 empty] | 第38页 共122页
序号 | 项目编码 | 项目名称 | 项目特征描述 | 计量单位 | 工程量 | 金 额(元)
[6 empty] | 综合单价 |  | 合价
缝 (4)防护材料种类:详TJ-01
229 | 011201004004 | 立面砂浆找平层 | (1)界面剂类型:3厚厚外加剂专用砂浆抹基面刮糙或界面剂一道(抹前先将墙面用水润湿) (2)找平层砂浆厚度、配合比:5厚1:0.5:2.5水泥石灰膏砂浆找平+8厚1:1:6水泥石灰膏砂浆打底扫毛或划出纹道 (3)详QM-01 | m2 | 781.401 | 40.93 |  | 31982.74 | 清单
230 | 011407001008 | 墙面喷刷涂料 | (1)喷刷涂料部位:墙面 (2)腻子种类:刮耐水腻子两道 (3)刮腻子要求:符合设计要求 (4)涂料品种、喷刷遍数:白色水性耐擦洗无机涂料面漆二道+封底漆一道(干燥后再做面涂) (5)详QM-01 | m2 | 781.401 | 38.92 |  | 30412.13 | 清单
231 | 011407002003 | 天棚喷刷涂料 | (1)喷刷涂料部位:顶棚 (2)腻子种类:刮耐水腻子两道 (3)刮腻子要求:符合设计要求 (4)涂料品种、喷刷遍数:白色水性耐擦洗无机涂料面漆二道+封底漆一道(干燥后再做面涂) (5)详DP-01 | m2 | 202.806 | 45.83 |  | 9294.6 | 清单
232 | 011301001002 | 天棚抹灰 | (1)基层类型:结构层 (2)抹灰厚度、材料种类:水泥砂浆(掺建筑胶)一道 (3)砂浆配合比:详DP-01 | m2 | 202.806 | 5 |  | 1014.03 | 清单
233 | 011605001004 | 平面块料拆除 | (1)拆除的基层类型:含结合层 (2)饰面材料种类:块料面层 | m2 | 202.806 | 11.61 |  | 2354.58 | 清单
234 | 011604002001 | 立面抹灰层拆除 | (1)拆除部位:墙面 (2)抹灰层种类:涂料及结合层 | m2 | 781.401 | 19.77 |  | 15448.3 | 清单
235 | 011604003001 | 天棚抹灰面拆除 | (1)拆除部位:天棚 (2)抹灰层种类:涂料及结合层 | m2 | 202.806 | 26.51 |  | 5376.39 | 清单
236 | 010103002005 | 余方弃置 | (1)废弃料品种:建筑垃圾 (2)运距:25km | m3 | 51.996 | 57.68 |  | 2999.13 | 清单
分部分项工程量清单与计价表
工程名称：福建医科大学附属第一医院制剂楼改造装修工程 | [6 empty] | 第39页 共122页
序号 | 项目编码 | 项目名称 | 项目特征描述 | 计量单位 | 工程量 | 金 额(元)
[6 empty] | 综合单价 |  | 合价
屋面 | [8 empty] | 分项工程(17房屋建筑与装饰)
237 | 011607003001 | 屋面附着层拆除 | (1)附着层种类:卷材防水层、找平层、保护层(含上返) (2)拆除至基层,原屋面构造做法详图集93J01 3b/3 | m2 | 341.755 | 14.9 |  | 5092.15 | 清单
238 | 011601001008 | 砖（石）砌体拆除 | (1)砌体名称:砖支墩 | m3 | 18.742 | 78.17 |  | 1465.06 | 清单
239 | 011602001003 | 混凝土构件拆除 | (1)构件名称:砼预制板 (2)混凝土种类:预制混凝土板 (3)原屋面构造做法详图集93J01 3b/3 | m3 | 9.371 | 316.88 |  | 2969.48 | 清单
240 | 010103002006 | 余方弃置 | (1)废弃料品种:建筑垃圾 (2)运距:25km | m3 | 56.226 | 57.68 |  | 3243.12 | 清单
241 | 010404001001 | 垫层 | (1)垫层材料种类、配合比、厚度:薄处30厚LC5.0轻集料混凝土2%找坡层 | m3 | 25.708 | 882.01 |  | 22674.71 | 清单
242 | 011001001001 | 保温隔热屋面 | (1)保温隔热材料品种、规格、厚度:80厚挤塑聚苯板 | m2 | 312.37 | 55.8 |  | 17430.25 | 清单
243 | 011101006005 | 平面砂浆找平层 | (1)找平层厚度、砂浆配合比:20厚1:3水泥砂浆找平层 | m2 | 312.37 | 31.99 |  | 9992.72 | 清单
244 | 010902002003 | 屋面涂膜防水 | (1)防水膜品种:非固化橡胶沥青防水涂料 (2)涂膜厚度、遍数:1.5厚 (3)增强材料种类:含设计规定上返 | m2 | 341.755 | 18 |  | 6151.59 | 清单
245 | 010902001001 | 屋面卷材防水 | (1)卷材品种、规格、厚度:3厚自粘聚合物改性沥青防水卷材(聚酯胎) (2)防水层数:二层 (3)防水层做法:含设计规定上返 | m2 | 341.755 | 66.7 |  | 22795.06 | 清单
246 | 011101006006 | 平面砂浆找平层 | (1)找平层厚度、砂浆配合比:10厚石灰砂浆隔离层(石灰膏:砂=1:4) | m2 | 312.37 | 23.64 |  | 7384.43 | 清单
247 | 011102003004 | 块料楼地面 | (1)结合层厚度、砂浆配合比:20厚聚合物砂浆铺卧 (2)面层材料品种、规格、颜色:10厚600x600防滑地砖面层 | m2 | 312.37 | 135.16 |  | 42219.93 | 清单
248 | 010902008001 | 屋面变形缝 | (1)盖缝材料:详11J930-5/J23 | m | 84.625 | 25.89 |  | 2190.94 | 清单
249 | 011210002005 | 金属隔断 | (1)隔板材料品种、规格、颜色:0.6厚压型彩钢板隔断 | m2 | 9.608 | 103.54 |  | 994.81 | 清单
分部分项工程量清单与计价表
工程名称：福建医科大学附属第一医院制剂楼改造装修工程 | [6 empty] | 第40页 共122页
序号 | 项目编码 | 项目名称 | 项目特征描述 | 计量单位 | 工程量 | 金 额(元)
[6 empty] | 综合单价 |  | 合价
250 | 010901002001 | 型材屋面 | (1)型材品种、规格:0.6厚压型彩钢板屋面 | m2 | 5.05 | 91.87 |  | 463.94 | 清单
外墙面氟碳漆 | [8 empty] | 分项工程(17房屋建筑与装饰)
251 | 011406001001 | 抹灰面油漆涂料 | (1)部位:外墙翻新-墙面 (2)腻子种类、遍数:外墙腻子2遍 (3)油漆涂料品种、遍数（或厚度）:AC罩面漆2遍(无色哑光)+2厚外墙氟碳漆喷涂2遍(高级质感)+抗碱封闭底漆1遍 | m2 | 1798.424 | 107.2 |  | 192791.05 | 清单
252 | 011406001002 | 抹灰面油漆涂料 | (1)部位:外墙翻新-挑檐 (2)防护材料种类:外墙清洗挑檐 (3)油漆涂料品种、遍数（或厚度）:AC罩面漆2遍(无色哑光)+2厚外墙氟碳漆喷涂2遍(高级质感)+抗碱封闭底漆1遍 | m2 | 595.68 | 87.52 |  | 52133.91 | 清单
253 | 010903002003 | 墙面涂膜防水 | (1)防水膜品种:JS防水剂 (2)涂膜厚度、遍数:1.5厚 | m2 | 1798.424 | 49.7 |  | 89381.67 | 清单
254 | 010903003001 | 墙面砂浆防水（防潮） | (1)砂浆厚度、配合比:10厚聚合物水泥防水砂浆 (2)钢丝网规格:满铺160g/m2耐碱玻璃纤维网布 | m2 | 1798.424 | 40.17 |  | 72242.69 | 清单
255 | 011201004005 | 立面砂浆找平层 | (1)界面剂类型:空鼓铲除后的墙面粉刷时应对基层进行灰尘清洗并对原有基层做好润湿处理 (2)找平层砂浆厚度、配合比:15厚1:3水泥砂浆(找平层) | m2 | 1798.424 | 57.94 |  | 104200.69 | 清单
256 | 010903003002 | 墙面砂浆防水（防潮） | (1)砂浆厚度、配合比:20厚1:2.5水泥砂浆找平内掺3%防水剂 | m2 | 1798.424 | 32.07 |  | 57675.46 | 清单
257 | 011201004006 | 立面砂浆找平层 | (1)界面剂类型:界面剂一道(凿除部分使用,按外墙10%计入) (2)不同材料墙体交接处设300宽铝合金钢丝网,丝径>0.9,孔径12x12(空鼓裂缝粉刷层铲除部位,按外墙10%计入) | m2 | 179.842 | 21.74 |  | 3909.77 | 清单
258 | 011604002002 | 立面抹灰层拆除 | (1)拆除部位:原墙面空鼓、裂缝、粉刷层老化起沙严重部分铲除,原有预埋铁件及影 | m2 | 179.842 | 19.77 |  | 3555.48 | 清单
分部分项工程量清单与计价表
工程名称：福建医科大学附属第一医院制剂楼改造装修工程 | [6 empty] | 第41页 共122页
序号 | 项目编码 | 项目名称 | 项目特征描述 | 计量单位 | 工程量 | 金 额(元)
[6 empty] | 综合单价 |  | 合价
响(按外墙10%计入) (2)抹灰层种类:原外墙面铲至结构层
259 | 010103002007 | 余方弃置 | (1)废弃料品种:建筑垃圾 (2)运距:25km | m3 | 8.093 | 57.68 |  | 466.8 | 清单
260 | 010607005003 | 砌块墙钢丝网加固 | (1)材料品种、规格:内砌墙体与梁柱交界处加设玻纤网格布,宽度不小于200mm,与不同材料相交的界面、墙面上开孔、管线开槽填补后的表面。刷界面剂的同时粘贴玻纤网格布,网格布宽度应超过界面缝(孔洞)边外各100mm。当墙面与钢筋砼梁、柱侧边不平的内墙交接面处可不设玻纤网格布。 | m2 | 256.766 | 13.78 |  | 3538.24 | 清单
门窗工程 | [8 empty] | 分项工程(17房屋建筑与装饰)
261 | 010807001003 | 金属（塑钢、断桥）窗 | (1)框、扇材质:铝合金门联窗，MLC1726,1700X2600mm，双向开启 (2)玻璃品种、厚度:6中透光单银L0W-E+9空气+6透明玻璃K≤3.0[W/(m2.K)] (3)详02J603-1+门窗表、门窗大样、节点大样 (4)含所有五金配件 | m2 | 4.42 | 691.56 |  | 3056.7 | 清单
262 | 010807001004 | 金属（塑钢、断桥）窗 | (1)框、扇材质:铝合金救援窗JYC3918，3900X1800mm,断桥隔热铝合金型材 (2)玻璃品种、厚度:6中透光单银L0W-E+9空气+6透明玻璃K≤3.0[W/(m2.K)] (3)详02J603-1+门窗表、门窗大样、节点大样 (4)含所有五金配件 (5)干法施工带附框 (6)含救援标识 | m2 | 42.12 | 596.22 |  | 25112.79 | 清单
263 | 010807001005 | 金属（塑钢、断桥）窗 | (1)框、扇材质:铝合金平开窗PC1209，1200*900mm,断桥隔热铝合金型材 (2)玻璃品种、厚度:6中透光单银L0W-E+9空气+6透明玻璃K≤3.0[W/(m2.K)] (3)详02J603-1+门窗表、门窗大样、节点大样 | m2 | 2.16 | 939.75 |  | 2029.86 | 清单
分部分项工程量清单与计价表
工程名称：福建医科大学附属第一医院制剂楼改造装修工程 | [6 empty] | 第42页 共122页
序号 | 项目编码 | 项目名称 | 项目特征描述 | 计量单位 | 工程量 | 金 额(元)
[6 empty] | 综合单价 |  | 合价
(4)含所有五金配件 (5)干法施工带附框
264 | 010807001006 | 金属（塑钢、断桥）窗 | (1)框、扇材质:TC2618，2600X1800mm,断桥隔热铝合金型材 (2)玻璃品种、厚度:6中透光单银L0W-E+9空气+6透明玻璃K≤3.0[W/(m2.K)] (3)详02J603-1+门窗表、门窗大样、节点大样 (4)含所有五金配件 (5)干法施工带附框 | m2 | 18.72 | 618.32 |  | 11574.95 | 清单
265 | 010807001007 | 金属（塑钢、断桥）窗 | (1)框、扇材质:上SC-2109，2100*900mm,断桥隔热铝合金型材 (2)玻璃品种、厚度:6中透光单银L0W-E+9空气+6透明玻璃K≤3.0[W/(m2.K)] (3)详02J603-1+门窗表、门窗大样、节点大样 (4)含所有五金配件 (5)干法施工带附框 | m2 | 11.34 | 665.99 |  | 7552.33 | 清单
266 | 010807001008 | 金属（塑钢、断桥）窗 | (1)框、扇材质:下SC-2118，2100X1800mm,断桥隔热铝合金型材 (2)玻璃品种、厚度:6中透光单银L0W-E+9空气+6透明玻璃K≤3.0[W/(m2.K)] (3)详02J603-1+门窗表、门窗大样、节点大样 (4)含所有五金配件 (5)干法施工带附框 | m2 | 34.02 | 628.44 |  | 21379.53 | 清单
267 | 010807001009 | 金属（塑钢、断桥）窗 | (1)框、扇材质:上SC-2409，2400*900mm,断桥隔热铝合金型材 (2)玻璃品种、厚度:6中透光单银L0W-E+9空气+6透明玻璃K≤3.0[W/(m2.K)] (3)详02J603-1+门窗表、门窗大样、节点大样 (4)含所有五金配件 (5)干法施工带附框 | m2 | 4.32 | 659.42 |  | 2848.69 | 清单
268 | 010807001010 | 金属（塑钢、断桥）窗 | (1)框、扇材质:下SC-2418，2400X1800mm,断桥隔热铝合金型材 (2)玻璃品种、厚度:6中透光单银L0W-E+9空气+6透明玻璃K≤3.0[W/(m2.K)] (3)详02J603-1+门窗表、门窗大样、节点 | m2 | 8.64 | 621.86 |  | 5372.87 | 清单
分部分项工程量清单与计价表
工程名称：福建医科大学附属第一医院制剂楼改造装修工程 | [6 empty] | 第43页 共122页
序号 | 项目编码 | 项目名称 | 项目特征描述 | 计量单位 | 工程量 | 金 额(元)
[6 empty] | 综合单价 |  | 合价
大样 (4)含所有五金配件 (5)干法施工带附框
269 | 010807001011 | 金属（塑钢、断桥）窗 | (1)框、扇材质:上SC-0909，900*900mm,断桥隔热铝合金型材 (2)玻璃品种、厚度:6中透光单银L0W-E+9空气+6透明玻璃K≤3.0[W/(m2.K)] (3)详02J603-1+门窗表、门窗大样、节点大样 (4)含所有五金配件 (5)干法施工带附框 | m2 | 0.81 | 736.14 |  | 596.27 | 清单
270 | 010807001012 | 金属（塑钢、断桥）窗 | (1)框、扇材质:上SC-3909，3900*900mm,断桥隔热铝合金型材 (2)玻璃品种、厚度:6中透光单银L0W-E+9空气+6透明玻璃K≤3.0[W/(m2.K)] (3)详02J603-1+门窗表、门窗大样、节点大样 (4)含所有五金配件 (5)干法施工带附框 | m2 | 115.83 | 736.14 |  | 85267.1 | 清单
271 | 010807001013 | 金属（塑钢、断桥）窗 | (1)框、扇材质:下SC-3918，3900X1800mm,断桥隔热铝合金型材 (2)玻璃品种、厚度:6中透光单银L0W-E+9空气+6透明玻璃K≤3.0[W/(m2.K)] (3)详02J603-1+门窗表、门窗大样、节点大样 (4)含所有五金配件 (5)干法施工带附框 | m2 | 329.94 | 604.16 |  | 199336.55 | 清单
272 | 010807001014 | 金属（塑钢、断桥）窗 | (1)框、扇材质:上SC-1209，1200*900mm,断桥隔热铝合金型材 (2)玻璃品种、厚度:6中透光单银L0W-E+9空气+6透明玻璃K≤3.0[W/(m2.K)] (3)详02J603-1+门窗表、门窗大样、节点大样 (4)含所有五金配件 (5)干法施工带附框 | m2 | 6.48 | 705.45 |  | 4571.32 | 清单
273 | 010807001015 | 金属（塑钢、断桥）窗 | (1)框、扇材质:上SC-5409，1200*900mm,断桥隔热铝合金型材 (2)玻璃品种、厚度:6中透光单银L0W-E+9空气+6透明玻璃K≤3.0[W/(m2.K)] (3)详02J603-1+门窗 | m2 | 24.3 | 633.84 |  | 15402.31 | 清单
分部分项工程量清单与计价表
工程名称：福建医科大学附属第一医院制剂楼改造装修工程 | [6 empty] | 第44页 共122页
序号 | 项目编码 | 项目名称 | 项目特征描述 | 计量单位 | 工程量 | 金 额(元)
[6 empty] | 综合单价 |  | 合价
表、门窗大样、节点大样 (4)含所有五金配件 (5)干法施工带附框
274 | 010807001016 | 金属（塑钢、断桥）窗 | (1)框、扇材质:下SC-5418，5400X1800mm,断桥隔热铝合金型材 (2)玻璃品种、厚度:6中透光单银L0W-E+9空气+6透明玻璃K≤3.0[W/(m2.K)] (3)详02J603-1+门窗表、门窗大样、节点大样 (4)含所有五金配件 (5)干法施工带附框 | m2 | 87.48 | 596.29 |  | 52163.45 | 清单
275 | 010807001017 | 金属（塑钢、断桥）窗 | (1)框、扇材质:上SC-2609，1200*900mm,断桥隔热铝合金型材 (2)玻璃品种、厚度:6中透光单银L0W-E+9空气+6透明玻璃K≤3.0[W/(m2.K)] (3)详02J603-1+门窗表、门窗大样、节点大样 (4)含所有五金配件 (5)干法施工带附框 | m2 | 4.68 | 655.88 |  | 3069.52 | 清单
276 | 010807001018 | 金属（塑钢、断桥）窗 | (1)框、扇材质:下HC-1218，1200X1800mm,断桥隔热铝合金型材 (2)玻璃品种、厚度:6中透光单银L0W-E+9空气+6透明玻璃K≤3.0[W/(m2.K)] (3)详02J603-1+门窗表、门窗大样、节点大样 (4)含所有五金配件 (5)干法施工带附框 | m2 | 17.28 | 667.89 |  | 11541.14 | 清单
277 | 010807001019 | 金属（塑钢、断桥）窗 | (1)框、扇材质:HC-1518，1500X1800mm,断桥隔热铝合金型材 (2)玻璃品种、厚度:6中透光单银L0W-E+9空气+6透明玻璃K≤3.0[W/(m2.K)] (3)详02J603-1+门窗表、门窗大样、节点大样 (4)含所有五金配件 (5)干法施工带附框 | m2 | 2.7 | 649.48 |  | 1753.6 | 清单
278 | 010802001002 | 金属（塑钢）门 | (1)门框、扇材质:PM-0927，900*2700mm,断桥隔热铝合金型材 (2)玻璃品种、厚度:6中透光单银L0W-E+9空气+6透明玻璃K≤3.0[W/(m2.K)] | m2 | 4.86 | 856.23 |  | 4161.28 | 清单
分部分项工程量清单与计价表
工程名称：福建医科大学附属第一医院制剂楼改造装修工程 | [6 empty] | 第45页 共122页
序号 | 项目编码 | 项目名称 | 项目特征描述 | 计量单位 | 工程量 | 金 额(元)
[6 empty] | 综合单价 |  | 合价
(3)详02J603-1+门窗表、门窗大样、节点大样 (4)含所有五金配件 (5)干法施工带附框
279 | 010802001003 | 金属（塑钢）门 | (1)门框、扇材质:PM-3927，3900*2700mm,断桥隔热铝合金型材 (2)玻璃品种、厚度:6中透光单银L0W-E+9空气+6透明玻璃K≤3.0[W/(m2.K)] (3)详02J603-1+门窗表、门窗大样、节点大样 (4)含所有五金配件 (5)干法施工带附框 | m2 | 10.53 | 642.06 |  | 6760.89 | 清单
280 | 010802001004 | 金属（塑钢）门 | (1)门框、扇材质:PM-1227，1200*2700mm,断桥隔热铝合金型材 (2)玻璃品种、厚度:6中透光单银L0W-E+9空气+6透明玻璃K≤3.0[W/(m2.K)] (3)详02J603-1+门窗表、门窗大样、节点大样 (4)含所有五金配件 (5)干法施工带附框 | m2 | 6.48 | 825.54 |  | 5349.5 | 清单
281 | 010802001005 | 金属（塑钢）门 | (1)门框、扇材质:DM-3927，3900*2700mm,断桥隔热铝合金型材 (2)玻璃品种、厚度:6中透光单银L0W-E+9空气+6透明玻璃K≤3.0[W/(m2.K)] (3)详闽2023-J-02-01/A4-2+门窗表、门窗大样、节点大样 (4)含所有五金配件、防撞标识、横把手、护门板 (5)干法施工带附框 | m2 | 10.53 | 676.98 |  | 7128.6 | 清单
282 | 010802001006 | 金属（塑钢）门 | (1)门框、扇材质:M-1221，1200*2100mm,断桥隔热铝合金型材 (2)玻璃品种、厚度:6中透光单银L0W-E+9空气+6透明玻璃K≤3.0[W/(m2.K)] (3)详02J603-1+门窗表、门窗大样、节点大样 (4)含所有五金配件 (5)干法施工带附框 | m2 | 5.04 | 894.92 |  | 4510.4 | 清单
283 | 010802003008 | 钢质防火门 | (1)门框、扇材质:甲级钢质防火门 (2)含门锁，闭门器，顺位器等所有五金配 | m2 | 4.41 | 648.73 |  | 2860.9 | 清单
分部分项工程量清单与计价表
工程名称：福建医科大学附属第一医院制剂楼改造装修工程 | [6 empty] | 第46页 共122页
序号 | 项目编码 | 项目名称 | 项目特征描述 | 计量单位 | 工程量 | 金 额(元)
[6 empty] | 综合单价 |  | 合价
件 (3)参12J609(耐火极限不低于1.5H)
284 | 010809004005 | 石材窗台板 | (1)粘结层厚度、砂浆配合比:1:3水泥砂浆 (2)窗台板材质、规格、颜色:20厚大理石（加厚，倒角） (3)详JS-24-工程做法-外窗室内窗台安装大样 | m2 | 5.874 | 196.97 |  | 1157 | 清单
285 | 011610001010 | 门窗拆除 | (1)构件名称:旧门窗 (2)材质:铝合金 (3)门窗面积:面积在2.5m2以内 | 樘 | 29 | 28.97 |  | 840.13 | 清单
286 | 011610001011 | 门窗拆除 | (1)构件名称:旧防火门 (2)材质:钢制 (3)门窗面积:面积在2.5m2以内 | 樘 | 1 | 43.45 |  | 43.45 | 清单
287 | 011610001012 | 门窗拆除 | (1)构件名称:旧门窗 (2)材质:铝合金 (3)门窗面积:面积在2.5m2-4m2以内 | 樘 | 46 | 37.67 |  | 1732.82 | 清单
288 | 011610001013 | 门窗拆除 | (1)构件名称:旧防火门 (2)材质:钢制 (3)门窗面积:面积在2.5m2以内 | 樘 | 1 | 43.45 |  | 43.45 | 清单
289 | 011610001014 | 门窗拆除 | (1)构件名称:旧门窗 (2)材质:铝合金 (3)门窗面积:面积在4m2以上 | 樘 | 75 | 43.46 |  | 3259.5 | 清单
290 | 010103002008 | 余方弃置 | (1)废弃料品种:建筑垃圾 (2)运距:25km | m3 | 90.851 | 57.68 |  | 5240.29 | 清单
房屋建筑与装饰工程 | [8 empty] | 单项工程(17房屋建筑与装饰)
房屋建筑与装饰工程 | [8 empty] | 单位工程(17房屋建筑与装饰)
雨篷及风管包管 | [8 empty] | 分项工程(17房屋建筑与装饰)
291 | 011602002001 | 钢筋混凝土构件拆除 | (1)构件名称:雨篷 (2)混凝土种类:钢筋混凝土 | m3 | 4.278 | 346.25 |  | 1481.26 | 清单
292 | 010103002009 | 余方弃置 | (1)废弃料品种:建筑垃圾 (2)运距:25km | m3 | 6.417 | 57.68 |  | 370.13 | 清单
293 | 010516002001 | 预埋铁件 | (1)钢材种类:室外钢雨棚M-1 (2)规格:180*400*12钢板、φ16钢筋 (3)铁件尺寸:详图纸设计 | t | 0.15 | 8100.06 |  | 1215.01 | 清单
294 | 011506001001 | 雨篷吊挂饰面 | (1)面层材料品种、规格:2.5mm厚烤漆铝单板,上下钻销孔,固定 | m2 | 91.14 | 490.65 |  | 44717.84 | 清单
分部分项工程量清单与计价表
工程名称：福建医科大学附属第一医院制剂楼改造装修工程 | [6 empty] | 第47页 共122页
序号 | 项目编码 | 项目名称 | 项目特征描述 | 计量单位 | 工程量 | 金 额(元)
[6 empty] | 综合单价 |  | 合价
于托件上。用不锈钢板勾住铝板,M5螺栓固定于竖向角钢龙骨上。
295 | 010604001001 | 钢梁 | (1)梁类型:钢梁 (2)钢材品种、规格:口100*6(按间隔@1200计入)、口60*4 (3)含金属构件运输 (4)参图集07SG528-1-JP1-C1824-2 | t | 0.809 | 8418.12 |  | 6810.26 | 清单
296 | 010606012001 | 钢支架 | (1)钢材品种、规格:L50X50X5横向角钢龙骨(按间隔@500计入)、L60X60X6竖向角钢龙骨(按间隔@500计入) (2)安装高度:含金属构件运输 | t | 0.908 | 7911.73 |  | 7183.85 | 清单
297 | 011405001001 | 金属面油漆 | (1)构件名称:钢骨架 (2)油漆品种、遍数:涂红丹防锈漆二度 | m2 | 62.66 | 14.16 |  | 887.27 | 清单
298 | 011405001002 | 金属面油漆 | (1)构件名称:钢骨架 (2)油漆品种、遍数:调和面漆二遍 | m2 | 62.66 | 13.76 |  | 862.2 | 清单
299 | 010902007001 | 屋面天沟、檐沟防水 | (1)材料品种、规格:钢构雨披上天沟 | m | 18.6 | 54.05 |  | 1005.33 | 清单
300 | 010516002002 | 预埋铁件 | (1)钢材种类:室外风管包管M-1 (2)规格:180*400*12钢板、φ16钢筋 | t | 0.326 | 8100.06 |  | 2640.62 | 清单
301 | 010606012002 | 钢支架 | (1)钢材品种、规格:L50X50X5横向角钢龙骨(按间隔@500计入)、L60X60X6竖向角钢龙骨(按间隔@500计入) (2)安装高度:含金属构件运输 | t | 1.187 | 7911.73 |  | 9391.22 | 清单
302 | 011207001010 | 墙面装饰板 | (1)面层材料品种、规格、颜色:风管外包2.5mm厚烤漆铝单板,上下钻销孔,固定于托件上。用不锈钢板勾住铝板,M5螺栓固定于竖向角钢龙骨上。 | m2 | 48.6 | 395.21 |  | 19207.21 | 清单
303 | 011405001003 | 金属面油漆 | (1)构件名称:钢骨架 (2)油漆品种、遍数:涂红丹防锈漆二度 | m2 | 54.356 | 14.16 |  | 769.68 | 清单
304 | 011405001004 | 金属面油漆 | (1)构件名称:钢骨架 (2)油漆品种、遍数:调和面漆二遍 | m2 | 54.356 | 13.76 |  | 747.94 | 清单
安装工程 | [8 empty] | 单项工程(17房屋建筑与装饰)
安装工程 | [8 empty] | 单位工程(17安装)
配电箱安装工程 | [8 empty] | 分项工程(17安装)
305 | 030404017001 | 配电箱 | (1)名称:隔离开关箱2 | 台 | 2 | 4679.67 |  | 9359.34 | 清单
分部分项工程量清单与计价表
工程名称：福建医科大学附属第一医院制剂楼改造装修工程 | [6 empty] | 第48页 共122页
序号 | 项目编码 | 项目名称 | 项目特征描述 | 计量单位 | 工程量 | 金 额(元)
[6 empty] | 综合单价 |  | 合价
50A (2)安装方式:挂墙明装 (3)型号:G-QP1、2 (4)基础形式、材质、规格:接地、刷漆
306 | 030404017002 | 配电箱 | (1)名称:电缆T接箱 (2)安装方式:挂墙明装 | 台 | 4 | 839.57 |  | 3358.28 | 清单
307 | 030404017003 | 配电箱 | (1)名称:成套配电箱安装 2AL箱 (2)安装方式:挂墙明装 (3)端子板外部接线材质、规格:接地、刷漆 | 台 | 1 | 6395.52 |  | 6395.52 | 清单
308 | 030404017004 | 配电箱 | (1)名称:成套配电箱安装 3AL箱 (2)安装方式:挂墙明装 (3)基础形式、材质、规格:接地、刷漆 | 台 | 1 | 13842.51 |  | 13842.51 | 清单
309 | 030404017005 | 配电箱 | (1)名称:成套配电箱安装 4AL箱 (2)安装方式:挂墙明装 (3)基础形式、材质、规格:接地、刷漆 | 台 | 1 | 14113.72 |  | 14113.72 | 清单
310 | 030404017006 | 配电箱 | (1)名称:成套配电箱安装 5AL箱 (2)安装方式:挂墙明装 (3)接线端子材质、规格:焊铜接线端子 10mm2 14个 (4)基础形式、材质、规格:接地、刷漆 | 台 | 1 | 27533.92 |  | 27533.92 | 清单
311 | 030404017007 | 配电箱 | (1)名称:成套配电箱安装 2CJAP箱 (2)安装方式:挂墙明装 (3)基础形式、材质、规格:接地、刷漆 | 台 | 1 | 34138 |  | 34138 | 清单
312 | 030404017008 | 配电箱 | (1)名称:成套配电箱安装 2SBAP箱 (2)安装方式:挂墙明装 (3)基础形式、材质、规格:接地、刷漆 | 台 | 1 | 8907.42 |  | 8907.42 | 清单
313 | 030404017009 | 配电箱 | (1)名称:成套配电箱安装 5UAL箱 (2)安装方式:挂墙明装 (3)基础形式、材质、规格:接地、刷漆 | 台 | 1 | 5039.44 |  | 5039.44 | 清单
314 | 030404017010 | 配电箱 | (1)名称:成套配电箱安装 WMKT1箱 (2)安装方式:挂墙明 | 台 | 1 | 7282.67 |  | 7282.67 | 清单
分部分项工程量清单与计价表
工程名称：福建医科大学附属第一医院制剂楼改造装修工程 | [6 empty] | 第49页 共122页
序号 | 项目编码 | 项目名称 | 项目特征描述 | 计量单位 | 工程量 | 金 额(元)
[6 empty] | 综合单价 |  | 合价
装 (3)端子板外部接线材质、规格:接地、刷漆
315 | 030404017011 | 配电箱 | (1)名称:成套配电箱安装 WMKT2箱 (2)安装方式:挂墙明装 (3)基础形式、材质、规格:接地、刷漆 | 台 | 1 | 10790.72 |  | 10790.72 | 清单
316 | 030404017012 | 配电箱 | (1)名称:SBKZ控制柜 (2)安装方式:落地安装 (3)基础形式、材质、规格:基础槽钢制作、安装 (4)接地、刷漆 | 台 | 1 | 10103.71 |  | 10103.71 | 清单
317 | 030404017013 | 配电箱 | (1)名称:EAF-402控制柜 (2)安装方式:落地安装 (3)基础形式、材质、规格:基础槽钢制作、安装 (4)接地、刷漆 | 台 | 1 | 10834.01 |  | 10834.01 | 清单
318 | 030404017014 | 配电箱 | (1)名称:AHU-201控制柜（含PLC/DDC控制系统线缆自控器传感器等装置） (2)安装方式:落地安装 (3)基础形式、材质、规格:基础槽钢制作、安装 (4)接地、刷漆 | 台 | 1 | 25573.52 |  | 25573.52 | 清单
319 | 030404017015 | 配电箱 | (1)名称:AHU-202控制柜（含PLC/DDC控制系统线缆自控器传感器等装置） (2)安装方式:落地安装 (3)基础形式、材质、规格:基础槽钢制作、安装 (4)接地、刷漆 | 台 | 1 | 22621.83 |  | 22621.83 | 清单
320 | 030404017016 | 配电箱 | (1)名称:AHU-501控制柜（含PLC/DDC控制系统线缆自控器传感器等装置） (2)安装方式:落地安装 (3)基础形式、材质、规格:基础槽钢制作、安装 (4)接地、刷漆 | 台 | 1 | 19178.2 |  | 19178.2 | 清单
321 | 030404017017 | 配电箱 | (1)名称:MAU-501控制柜（含PLC/DDC控制系统线缆自控器传感器等装置） | 台 | 1 | 19178.2 |  | 19178.2 | 清单
分部分项工程量清单与计价表
工程名称：福建医科大学附属第一医院制剂楼改造装修工程 | [6 empty] | 第50页 共122页
序号 | 项目编码 | 项目名称 | 项目特征描述 | 计量单位 | 工程量 | 金 额(元)
[6 empty] | 综合单价 |  | 合价
(2)安装方式:落地安装 (3)基础形式、材质、规格:基础槽钢制作、安装 (4)接地、刷漆
322 | 030404017018 | 配电箱 | (1)名称:MAU-502控制柜（含PLC/DDC控制系统线缆自控器传感器等装置） (2)安装方式:落地安装 (3)基础形式、材质、规格:基础槽钢制作、安装 (4)接地、刷漆 | 台 | 1 | 19178.2 |  | 19178.2 | 清单
323 | 030404017019 | 配电箱 | (1)名称:AP1箱改造 (2)安装方式:挂墙明装 (3)基础形式、材质、规格:接地、刷漆 | 台 | 1 | 4803.71 |  | 4803.71 | 清单
324 | 030404017020 | 配电箱 | (1)名称:AP2箱改造 (2)安装方式:挂墙明装 (3)基础形式、材质、规格:接地、刷漆 | 台 | 1 | 1992.72 |  | 1992.72 | 清单
325 | 030404017021 | 配电箱 | (1)名称:成套配电箱安装 MAEP1(MAEPa)箱 (2)安装方式:挂墙明装 (3)基础形式、材质、规格:接地、刷漆 | 台 | 2 | 9117.81 |  | 18235.62 | 清单
326 | 030404017022 | 配电箱 | (1)名称:成套配电箱安装 5ATpy1箱 (2)安装方式:挂墙明装 (3)基础形式、材质、规格:接地、刷漆 | 台 | 1 | 10086.04 |  | 10086.04 | 清单
327 | 030404017023 | 配电箱 | (1)名称:成套配电箱安装 2ALE1箱 (2)安装方式:挂墙明装 (3)基础形式、材质、规格:接地、刷漆 | 台 | 1 | 4220.73 |  | 4220.73 | 清单
328 | 030404017024 | 配电箱 | (1)名称:成套配电箱安装 3~5ALE1箱 (2)安装方式:挂墙明装 (3)基础形式、材质、规格:接地、刷漆 | 台 | 3 | 4158.64 |  | 12475.92 | 清单
329 | 030404017025 | 配电箱 | (1)名称:小空开箱 3KW,380V (2)安装方式:挂墙明装 | 台 | 1 | 459.3 |  | 459.3 | 清单
330 | 030404017026 | 配电箱 | (1)名称:小空开箱 5KW,380V (2)安装方式:挂墙明 | 台 | 18 | 459.3 |  | 8267.4 | 清单
分部分项工程量清单与计价表
工程名称：福建医科大学附属第一医院制剂楼改造装修工程 | [6 empty] | 第51页 共122页
序号 | 项目编码 | 项目名称 | 项目特征描述 | 计量单位 | 工程量 | 金 额(元)
[6 empty] | 综合单价 |  | 合价
装
331 | 030404017027 | 配电箱 | (1)名称:小空开箱 10KW,380V (2)安装方式:挂墙明装 | 台 | 2 | 459.3 |  | 918.6 | 清单
332 | 030404017028 | 配电箱 | (1)名称:小空开箱 20KW,380V (2)安装方式:挂墙明装 | 台 | 1 | 535.35 |  | 535.35 | 清单
333 | 030404017029 | 配电箱 | (1)名称:小空开箱 50KW,380V (2)安装方式:挂墙明装 | 台 | 1 | 586.03 |  | 586.03 | 清单
334 | 030414002001 | 送配电装置系统 | (1)名称:输配电装置系统调试 (2)电压等级(kV):≤1kV交流供电 | 系统 | 6 | 349.6 |  | 2097.6 | 清单
335 | 030414004001 | 自动投入装置 | (1)类型:电源自动投入装置 (2)名称:自动投入装置系统调试 | 系统 | 9 | 476.86 |  | 4291.74 | 清单
母线槽、电缆与桥架工程 | [8 empty] | 分项工程(17安装)
336 | 030411003001 | 桥架 | (1)名称:强电防雨防水防腐不锈钢金属密闭桥架 (2)型号:MR (3)规格:100×50mm (4)材质:不锈钢 (5)类型:封闭式 (6)接地方式:接地跨接 (7)Φ12镀锌圆钢接地 | m | 28.34 | 73.58 |  | 2085.26 | 清单
337 | 030411003002 | 桥架 | (1)名称:强电防雨防水防腐不锈钢金属密闭桥架 (2)型号:MR (3)规格:200×100mm (4)材质:不锈钢 (5)类型:封闭式 (6)接地方式:接地跨接 (7)Φ12镀锌圆钢接地 | m | 15.42 | 139.57 |  | 2152.17 | 清单
338 | 030411003003 | 桥架 | (1)名称:强电防雨防水防腐不锈钢金属密闭桥架 (2)型号:MR (3)规格:300×150mm (4)材质:不锈钢 (5)类型:封闭式 (6)接地方式:接地跨接 (7)Φ12镀锌圆钢接地 | m | 15.71 | 201.53 |  | 3166.04 | 清单
339 | 030411003004 | 桥架 | (1)名称:强电金属密闭桥架 (2)型号:MR (3)规格:100×50mm | m | 50.15 | 47.8 |  | 2397.17 | 清单
分部分项工程量清单与计价表
工程名称：福建医科大学附属第一医院制剂楼改造装修工程 | [6 empty] | 第52页 共122页
序号 | 项目编码 | 项目名称 | 项目特征描述 | 计量单位 | 工程量 | 金 额(元)
[6 empty] | 综合单价 |  | 合价
(4)材质:热镀锌钢板 (5)类型:封闭式 (6)接地方式:接地跨接
340 | 030411003005 | 桥架 | (1)名称:强电金属密闭桥架 (2)型号:MR (3)规格:200×100mm (4)材质:热镀锌钢板 (5)类型:封闭式 (6)接地方式:接地跨接 | m | 91.7 | 95.56 |  | 8762.85 | 清单
341 | 030411003006 | 桥架 | (1)名称:防火强电金属线槽 (2)型号:MR (3)规格:（50+50）×100mm (4)材质:热镀锌钢板 (5)类型:封闭式 (6)接地方式:接地跨接 | m | 6.19 | 69.27 |  | 428.78 | 清单
342 | 030411003007 | 桥架 | (1)名称:强电金属桥架 (2)型号:MR (3)规格:100×100mm (4)材质:热镀锌钢板 (5)类型:封闭式 (6)接地方式:接地跨接 | m | 12.48 | 59.6 |  | 743.81 | 清单
343 | 030413001001 | 铁构件 | (1)规格:槽钢 (2)名称:桥架支撑架 | kg | 136.191 | 16.02 |  | 2181.78 | 清单
344 | 030408001001 | 电力电缆 | (1)名称:电力电缆 (2)型号:WDZB1-YJY- (3)规格:5×2.5mm2 (4)材质:铜芯 (5)敷设方式、部位:管内、桥架 (6)电压等级(kV):1KV | m | 27.25 | 33.58 |  | 915.06 | 清单
345 | 030408001002 | 电力电缆 | (1)名称:电力电缆 (2)型号:WDZB1-YJY (3)规格:5×4mm2 (4)材质:铜芯 (5)敷设方式、部位:管内、桥架 (6)电压等级(kV):1KV | m | 555.36 | 44.02 |  | 24446.95 | 清单
346 | 030408001003 | 电力电缆 | (1)名称:电力电缆 (2)型号:WDZB1-YJY (3)规格:5×6mm2 (4)材质:铜芯 (5)敷设方式、部位:管内、桥架 (6)电压等级(kV):1KV | m | 109.31 | 57.76 |  | 6313.75 | 清单
347 | 030408001004 | 电力电缆 | (1)名称:电力电缆 (2)型号:WDZB-YJY (3)规格:5×6mm2 (4)材质:铜芯 (5)敷设方式、部位:管内、桥架 | m | 7.85 | 47.61 |  | 373.74 | 清单
分部分项工程量清单与计价表
工程名称：福建医科大学附属第一医院制剂楼改造装修工程 | [6 empty] | 第53页 共122页
序号 | 项目编码 | 项目名称 | 项目特征描述 | 计量单位 | 工程量 | 金 额(元)
[6 empty] | 综合单价 |  | 合价
(6)电压等级(kV):1KV
348 | 030408001005 | 电力电缆 | (1)名称:电力电缆 (2)型号:WDZB1-YJY (3)规格:5×10mm2 (4)材质:铜芯 (5)敷设方式、部位:管内、桥架 (6)电压等级(kV):1KV | m | 34.57 | 84.51 |  | 2921.51 | 清单
349 | 030408001006 | 电力电缆 | (1)名称:电力电缆 (2)型号:WDZB-YJY (3)规格:5×10mm2 (4)材质:铜芯 (5)敷设方式、部位:管内、桥架 (6)电压等级(kV):1KV | m | 11.24 | 70.9 |  | 796.92 | 清单
350 | 030408001007 | 电力电缆 | (1)名称:电力电缆 (2)型号:WDZB1-YJY- (3)规格:5×16mm2 (4)材质:铜芯 (5)敷设方式、部位:管内、桥架 (6)电压等级(kV):1KV | m | 112.6 | 125.77 |  | 14161.7 | 清单
351 | 030408001008 | 电力电缆 | (1)名称:电力电缆 (2)型号:WDZB-YJY- (3)规格:5×16mm2 (4)材质:铜芯 (5)敷设方式、部位:管内、桥架 (6)电压等级(kV):1KV | m | 11.3 | 119.44 |  | 1349.67 | 清单
352 | 030408001009 | 电力电缆 | (1)名称:电力电缆 (2)型号:WDZB1-YJY- (3)规格:4×25+1×16mm2 (4)材质:铜芯 (5)敷设方式、部位:管内、桥架 (6)电压等级(kV):1KV | m | 94.79 | 174.28 |  | 16520 | 清单
353 | 030408001010 | 电力电缆 | (1)名称:电力电缆 (2)型号:WDZB1-YJY- (3)规格:4×35+1×16mm2 (4)材质:铜芯 (5)敷设方式、部位:管内、桥架 (6)电压等级(kV):1KV | m | 48.19 | 222.73 |  | 10733.36 | 清单
354 | 030408001011 | 电力电缆 | (1)名称:电力电缆 (2)型号:WDZB-YJY- (3)规格:4X70+1X35mm2 (4)材质:铜芯 (5)敷设方式、部位:竖井桥架 (6)电压等级(kV):1KV | m | 57.1 | 484.36 |  | 27656.96 | 清单
355 | 030408001012 | 电力电缆 | (1)名称:电力电缆 (2)型号:WDZB1-YJY- (3)规格:4×95+1×50mm2 | m | 13.03 | 583.31 |  | 7600.53 | 清单
分部分项工程量清单与计价表
工程名称：福建医科大学附属第一医院制剂楼改造装修工程 | [6 empty] | 第54页 共122页
序号 | 项目编码 | 项目名称 | 项目特征描述 | 计量单位 | 工程量 | 金 额(元)
[6 empty] | 综合单价 |  | 合价
(4)材质:铜芯 (5)敷设方式、部位:管内、桥架 (6)电压等级(kV):1KV
356 | 030408001013 | 电力电缆 | (1)名称:电力电缆 (2)型号:WDZB1-YJY (3)规格:4×120+1×70mm2 (4)材质:铜芯 (5)敷设方式、部位:管内、桥架 (6)电压等级(kV):1KV | m | 33.71 | 738.96 |  | 24910.34 | 清单
357 | 030408001014 | 电力电缆 | (1)名称:电力电缆 (2)型号:WDZB1-YJY (3)规格:4×150+1×70mm2 (4)材质:铜芯 (5)敷设方式、部位:管内、桥架 (6)电压等级(kV):1KV | m | 180 | 891.44 |  | 160459.2 | 清单
358 | 030408001015 | 电力电缆 | (1)名称:电力电缆 (2)型号:WDZB1-YJY (3)规格:4×150+1×70mm2 (4)材质:铜芯 (5)敷设方式、部位:竖井桥架 (6)电压等级(kV):1KV | m | 42.8 | 976.31 |  | 41786.07 | 清单
359 | 030408001016 | 电力电缆 | (1)名称:电力电缆 (2)型号:WDZB-YJY (3)规格:4×240+1×120mm2 (4)材质:铜芯 (5)敷设方式、部位:管内、桥架 (6)电压等级(kV):1KV | m | 180 | 1448.13 |  | 260663.4 | 清单
360 | 030408001017 | 电力电缆 | (1)名称:电力电缆 (2)型号:WDZB-YJY- (3)规格:5×2.5mm2 (4)材质:铜芯 (5)敷设方式、部位:管内、桥架 (6)电压等级(kV):1KV | m | 203.92 | 30.15 |  | 6148.19 | 清单
361 | 030408001018 | 电力电缆 | (1)名称:电力电缆 (2)型号:WDZB-YJY- (3)规格:4X4mm2 (4)材质:铜芯 (5)敷设方式、部位:管内、桥架 (6)电压等级(kV):1KV | m | 114.8 | 33.22 |  | 3813.66 | 清单
362 | 030408001019 | 电力电缆 | (1)名称:电力电缆 (2)型号:WDZB-YJY- (3)规格:4X6 mm2 (4)材质:铜芯 (5)敷设方式、部位:管内、桥架 (6)电压等级(kV):1KV | m | 35.79 | 43.4 |  | 1553.29 | 清单
363 | 030408001020 | 电力电缆 | (1)名称:电力电缆 | m | 19.11 | 68.97 |  | 1318.02 | 清单
分部分项工程量清单与计价表
工程名称：福建医科大学附属第一医院制剂楼改造装修工程 | [6 empty] | 第55页 共122页
序号 | 项目编码 | 项目名称 | 项目特征描述 | 计量单位 | 工程量 | 金 额(元)
[6 empty] | 综合单价 |  | 合价
(2)型号:WDZBN-YJY- (3)规格:4X10 mm2 (4)材质:铜芯 (5)敷设方式、部位:管内、桥架 (6)电压等级(kV):1KV
364 | 030408001021 | 电力电缆 | (1)名称:电力电缆 (2)型号:WDZB-YJY- (3)规格:4X2.5 mm2 (4)材质:铜芯 (5)敷设方式、部位:管内、桥架 (6)电压等级(kV):1KV | m | 51.01 | 25.16 |  | 1283.41 | 清单
365 | 030408001022 | 电力电缆 | (1)名称:电力电缆 (2)型号:WDZB1-YJY- (3)规格:3X2.5 mm2 (4)材质:铜芯 (5)敷设方式、部位:管内、桥架 (6)电压等级(kV):1KV | m | 79.71 | 24.74 |  | 1972.03 | 清单
366 | 030408001023 | 电力电缆 | (1)名称:电力电缆 (2)型号:BBTRZ-0.6/1KV- (3)规格:5X16mm2 (4)材质:铜芯 (5)敷设方式、部位:管内、桥架 (6)电压等级(kV):1KV | m | 180 | 129.75 |  | 23355 | 清单
367 | 030408001024 | 电力电缆 | (1)名称:电力电缆 (2)型号:BBTRZ-0.6/1KV- (3)规格:5X10mm2 (4)材质:铜芯 (5)敷设方式、部位:管内、桥架 (6)电压等级(kV):1KV | m | 64.99 | 90.9 |  | 5907.59 | 清单
368 | 030408001025 | 电力电缆 | (1)名称:电力电缆 (2)型号:BBTRZ-0.6/1KV- (3)规格:5X10mm2 (4)材质:铜芯 (5)敷设方式、部位:竖井桥架 (6)电压等级(kV):1KV | m | 72.89 | 140.77 |  | 10260.73 | 清单
369 | 030408001026 | 电力电缆 | (1)名称:电力电缆 (2)型号:WDZB1-YJY- (3)规格:4*4 mm2 (4)材质:铜芯 (5)敷设方式、部位:管内、桥架 (6)电压等级(kV):1KV | m | 9.62 | 34.73 |  | 334.1 | 清单
370 | 030408006001 | 电力电缆头 | (1)名称:干包式电力电缆头 (2)规格:电缆截面≤10mm2 (3)材质、类型:铜芯 (4)电压等级(kV):1KV | 个 | 40 | 75.68 |  | 3027.2 | 清单
371 | 030408006002 | 电力电缆头 | (1)名称:干包式电力 | 个 | 62 | 94.61 |  | 5865.82 | 清单
分部分项工程量清单与计价表
工程名称：福建医科大学附属第一医院制剂楼改造装修工程 | [6 empty] | 第56页 共122页
序号 | 项目编码 | 项目名称 | 项目特征描述 | 计量单位 | 工程量 | 金 额(元)
[6 empty] | 综合单价 |  | 合价
电缆头 (2)规格:电缆截面≤10mm2（五芯） (3)材质、类型:铜芯 (4)电压等级(kV):1KV
372 | 030408006003 | 电力电缆头 | (1)名称:干包式电力电缆头 (2)规格:电缆截面≤16mm2（五芯） (3)材质、类型:铜芯 (4)电压等级(kV):1KV | 个 | 16 | 118.2 |  | 1891.2 | 清单
373 | 030408006004 | 电力电缆头 | (1)名称:干包式电力电缆头 (2)规格:电缆截面≤35mm2（五芯） (3)材质、类型:铜芯 (4)电压等级(kV):1KV | 个 | 16 | 173.7 |  | 2779.2 | 清单
374 | 030408006005 | 电力电缆头 | (1)名称:干包式电力电缆头 (2)规格:电缆截面≤70mm2（五芯） (3)材质、类型:铜芯 (4)电压等级(kV):1KV | 个 | 4 | 243.35 |  | 973.4 | 清单
375 | 030408006006 | 电力电缆头 | (1)名称:干包式电力电缆头 (2)规格:电缆截面≤120mm2（五芯） (3)材质、类型:铜芯 (4)电压等级(kV):1KV | 个 | 10 | 297.46 |  | 2974.6 | 清单
376 | 030408006007 | 电力电缆头 | (1)名称:干包式电力电缆头 (2)规格:电缆截面≤240mm2（五芯） (3)材质、类型:铜芯 (4)电压等级(kV):1KV | 个 | 12 | 465.09 |  | 5581.08 | 清单
配管配线工程 | [8 empty] | 分项工程(17安装)
377 | 030411001001 | 配管 | (1)名称:电气配管 (2)材质:套接紧定式镀锌钢导管 (3)规格:JDG16 (4)配置形式:暗配 (5)接地要求:防腐油漆，接地 | m | 623.5 | 11.46 |  | 7145.31 | 清单
378 | 030411001002 | 配管 | (1)名称:电气配管 (2)材质:套接紧定式镀锌钢导管 (3)规格:JDG16 (4)配置形式:明配 (5)接地要求:防腐油漆，接地 | m | 775.69 | 17.49 |  | 13566.82 | 清单
379 | 030411001003 | 配管 | (1)名称:电气配管 (2)材质:套接紧定式镀锌钢导管 (3)规格:JDG20 (4)配置形式:暗配 (5)接地要求:防腐油漆，接地 | m | 918.8 | 13.99 |  | 12854.01 | 清单
分部分项工程量清单与计价表
工程名称：福建医科大学附属第一医院制剂楼改造装修工程 | [6 empty] | 第57页 共122页
序号 | 项目编码 | 项目名称 | 项目特征描述 | 计量单位 | 工程量 | 金 额(元)
[6 empty] | 综合单价 |  | 合价
380 | 030411001004 | 配管 | (1)名称:电气配管 (2)材质:套接紧定式镀锌钢导管 (3)规格:JDG20 (4)配置形式:明配 (5)接地要求:防腐油漆，接地 | m | 400.32 | 19.98 |  | 7998.39 | 清单
381 | 030411001005 | 配管 | (1)名称:电气配管 (2)材质:套接紧定式镀锌钢导管 (3)规格:JDG32 (4)配置形式:暗配 (5)接地要求:防腐油漆，接地 | m | 4.8 | 20.06 |  | 96.29 | 清单
382 | 030411001006 | 配管 | (1)名称:电气配管 (2)材质:套接紧定式镀锌钢导管 (3)规格:JDG32 (4)配置形式:明配 (5)接地要求:防腐油漆，接地 | m | 7.9 | 25.04 |  | 197.82 | 清单
383 | 030411001007 | 配管 | (1)名称:电气配管 (2)材质:焊接钢管 (3)规格:SC15 (4)配置形式:暗配 (5)接地要求:防腐油漆，接地 | m | 72.2 | 18.01 |  | 1300.32 | 清单
384 | 030411001008 | 配管 | (1)名称:电气配管 (2)材质:焊接钢管 (3)规格:SC15 (4)配置形式:明配 (5)接地要求:防腐油漆，接地 | m | 51.96 | 21.13 |  | 1097.91 | 清单
385 | 030411001009 | 配管 | (1)名称:电气配管 (2)材质:焊接钢管 (3)规格:SC20 (4)配置形式:明配 (5)接地要求:防腐油漆，接地 | m | 206.3 | 23.9 |  | 4930.57 | 清单
386 | 030411001010 | 配管 | (1)名称:电气配管 (2)材质:焊接钢管 (3)规格:SC25 (4)配置形式:暗配 (5)接地要求:防腐油漆，接地 | m | 51.5 | 26.47 |  | 1363.21 | 清单
387 | 030411001011 | 配管 | (1)名称:电气配管 (2)材质:焊接钢管 (3)规格:SC25 (4)配置形式:明配 (5)接地要求:防腐油漆，接地 | m | 84.39 | 29.58 |  | 2496.26 | 清单
388 | 030411001012 | 配管 | (1)名称:电气配管 (2)材质:焊接钢管 (3)规格:SC32 (4)配置形式:暗配 (5)接地要求:防腐油漆，接地 | m | 8 | 25.87 |  | 206.96 | 清单
分部分项工程量清单与计价表
工程名称：福建医科大学附属第一医院制剂楼改造装修工程 | [6 empty] | 第58页 共122页
序号 | 项目编码 | 项目名称 | 项目特征描述 | 计量单位 | 工程量 | 金 额(元)
[6 empty] | 综合单价 |  | 合价
389 | 030411001013 | 配管 | (1)名称:电气配管 (2)材质:焊接钢管 (3)规格:SC32 (4)配置形式:明配 (5)接地要求:防腐油漆，接地 | m | 11.11 | 34.14 |  | 379.3 | 清单
390 | 030411001014 | 配管 | (1)名称:电气配管 (2)材质:焊接钢管 (3)规格:SC40 (4)配置形式:暗配 (5)接地要求:防腐油漆，接地 | m | 6.3 | 41.61 |  | 262.14 | 清单
391 | 030411001015 | 配管 | (1)名称:电气配管 (2)材质:焊接钢管 (3)规格:SC40 (4)配置形式:明配 (5)接地要求:防腐油漆，接地 | m | 16.01 | 41.68 |  | 667.3 | 清单
392 | 030411001016 | 配管 | (1)名称:电气配管 (2)材质:焊接钢管 (3)规格:SC50 (4)配置形式:暗配 (5)接地要求:防腐油漆，接地 | m | 195.2 | 48.47 |  | 9461.34 | 清单
393 | 030411001017 | 配管 | (1)名称:电气配管 (2)材质:焊接钢管 (3)规格:SC50 (4)配置形式:明配 (5)接地要求:防腐油漆，接地 | m | 9.83 | 48.04 |  | 472.23 | 清单
394 | 030411001018 | 配管 | (1)名称:电气配管 (2)材质:焊接钢管 (3)规格:SC150 (4)配置形式:埋地 (5)接地要求:防腐油漆，接地 | m | 180 | 139.89 |  | 25180.2 | 清单
395 | 030411001019 | 配管 | (1)名称:电气配管 (2)材质:焊接钢管 (3)规格:SC125 (4)配置形式:埋地 (5)接地要求:防腐油漆，接地 | m | 180 | 115.48 |  | 20786.4 | 清单
396 | 030413001002 | 铁构件 | (1)材质:扁钢 (2)名称:明敷管道支架制作、安装 | kg | 191.228 | 18.51 |  | 3539.63 | 清单
397 | 030413002001 | 凿(压)槽 | (1)类型:砖结构(宽mm×深mm70×70) (2)名称:凿(压)槽 | m | 165 | 26.43 |  | 4360.95 | 清单
398 | 030411001020 | 配管 | (1)名称:金属软管 (2)规格:DN15 每根长≤0.5m | m | 74.5 | 41.82 |  | 3115.59 | 清单
399 | 030411001021 | 配管 | (1)名称:金属软管 (2)规格:DN20 每根长≤0.5m | m | 58.5 | 49.78 |  | 2912.13 | 清单
400 | 030411001022 | 配管 | (1)名称:金属软管 (2)规格:DN25 每根长 | m | 12.5 | 53.39 |  | 667.38 | 清单
分部分项工程量清单与计价表
工程名称：福建医科大学附属第一医院制剂楼改造装修工程 | [6 empty] | 第59页 共122页
序号 | 项目编码 | 项目名称 | 项目特征描述 | 计量单位 | 工程量 | 金 额(元)
[6 empty] | 综合单价 |  | 合价
≤0.5m
401 | 030411001023 | 配管 | (1)名称:金属软管 (2)规格:DN32 每根长≤0.5m | m | 4 | 60.5 |  | 242 | 清单
402 | 030411001024 | 配管 | (1)名称:金属软管 (2)规格:DN50 每根长≤0.5m | m | 2.5 | 102.11 |  | 255.28 | 清单
403 | 030411004001 | 配线 | (1)名称:电气配线 (2)型号:WDZBN-BYJ- (3)规格:2.5mm2 (4)材质:铜芯 (5)配线部位:管内 | m | 411.36 | 5.5 |  | 2262.48 | 清单
404 | 030411004002 | 配线 | (1)名称:电气配线 (2)型号:WDZB1-BYJ- (3)规格:2.5mm2 (4)材质:铜芯 (5)配线部位:管内 | m | 4296.49 | 5.7 |  | 24489.99 | 清单
405 | 030411004003 | 配线 | (1)名称:电气配线 (2)型号:WDZB-BYJ- (3)规格:2.5mm2 (4)材质:铜芯 (5)配线部位:管内 | m | 139.05 | 5.19 |  | 721.67 | 清单
406 | 030411004004 | 配线 | (1)名称:电气配线 (2)型号:WDZB1-BYJ- (3)规格:4mm2 (4)材质:铜芯 (5)配线部位:管内 | m | 3795.37 | 7.14 |  | 27098.94 | 清单
407 | 030411004005 | 配线 | (1)名称:电气配线 (2)型号:WDZB1-BYJ- (3)规格:6mm2 (4)材质:铜芯 (5)配线部位:管内 | m | 44.75 | 10.06 |  | 450.19 | 清单
408 | 030411004006 | 配线 | (1)名称:电气配线 (2)型号:WDZB1-BYJ- (3)规格:10mm2 (4)材质:铜芯 (5)配线部位:管内 | m | 42.6 | 15.88 |  | 676.49 | 清单
409 | 030408002001 | 控制电缆 | (1)型号:WDZA-KVVP (2)规格:8×1.5mm2 (3)材质:铜芯 (4)名称:控制电缆 (5)电压等级(kV):1KV (6)敷设方式、部位:管内、桥架 | m | 82.26 | 33.24 |  | 2734.32 | 清单
410 | 030411004007 | 配线 | (1)名称:电气配线 (2)型号:WDZBN-BYJ- (3)规格:2.5mm2 (4)材质:铜芯 (5)配线部位:桥架 | m | 14.4 | 4.89 |  | 70.42 | 清单
411 | 030411004008 | 配线 | (1)名称:电气配线 (2)型号:WDZB1-BYJ- (3)规格:2.5mm2 (4)材质:铜芯 (5)配线部位:桥架 | m | 1058.31 | 5.09 |  | 5386.8 | 清单
412 | 030411004009 | 配线 | (1)名称:电气配线 (2)型号:WDZB-BYJ- | m | 922.23 | 4.61 |  | 4251.48 | 清单
分部分项工程量清单与计价表
工程名称：福建医科大学附属第一医院制剂楼改造装修工程 | [6 empty] | 第60页 共122页
序号 | 项目编码 | 项目名称 | 项目特征描述 | 计量单位 | 工程量 | 金 额(元)
[6 empty] | 综合单价 |  | 合价
(3)规格:2.5mm2 (4)材质:铜芯 (5)配线部位:桥架
413 | 030411004010 | 配线 | (1)名称:电气配线 (2)型号:WDZB1-BYJ- (3)规格:4mm2 (4)材质:铜芯 (5)配线部位:桥架 | m | 8154.83 | 7.22 |  | 58877.87 | 清单
414 | 030411004011 | 配线 | (1)名称:电气配线 (2)型号:WDZB1-BYJ- (3)规格:6mm2 (4)材质:铜芯 (5)配线部位:桥架 | m | 232.2 | 9.96 |  | 2312.71 | 清单
415 | 030411004012 | 配线 | (1)名称:电气配线 (2)型号:WDZB1-BYJ- (3)规格:10mm2 (4)材质:铜芯 (5)配线部位:桥架 | m | 275.49 | 16.09 |  | 4432.63 | 清单
416 | 030411004013 | 配线 | (1)名称:电气配线 (2)型号:WDZB1-RSYP- (3)规格:4×1.5mm2 (4)材质:铜芯 (5)配线部位:管内 | m | 169.62 | 7.19 |  | 1219.57 | 清单
417 | 030411006001 | 接线盒 | (1)名称:灯头接线盒 (2)材质:钢制 (3)安装形式:暗装 | 个 | 34 | 7.84 |  | 266.56 | 清单
418 | 030411006002 | 接线盒 | (1)名称:灯头接线盒 (2)材质:钢制 (3)安装形式:明装 | 个 | 225 | 11.65 |  | 2621.25 | 清单
419 | 030411006003 | 接线盒 | (1)名称:开关、插座接线盒 (2)材质:钢制 (3)安装形式:暗装 | 个 | 591 | 8.05 |  | 4757.55 | 清单
420 | 030411006004 | 接线盒 | (1)名称:接线盒+空白面板 (2)安装形式:明装 | 个 | 171 | 15.54 |  | 2657.34 | 清单
421 | 030411006005 | 接线盒 | (1)材质:钢制盒（防水型） (2)名称:接线盒+空白面板 (3)安装形式:暗装 | 个 | 6 | 9.21 |  | 55.26 | 清单
422 | 031002003001 | 套管 | (1)材质:焊接钢管 (2)规格:介质管道公称直径50mm (3)填料材质:石棉、油麻、水泥等填堵 (4)名称、类型:一般钢套管 | 个 | 4 | 38.7 |  | 154.8 | 清单
423 | 031002003002 | 套管 | (1)材质:无缝钢管 (2)规格:介质管道公称直径150mm (3)填料材质:石棉、油麻、水泥等填堵 (4)名称、类型:一般钢套管 | 个 | 4 | 169.92 |  | 679.68 | 清单
424 | 041001001001 | 拆除路面 | (1)材质:拆除混凝土 | m2 | 10.5 | 21.87 |  | 229.64 | 清单
分部分项工程量清单与计价表
工程名称：福建医科大学附属第一医院制剂楼改造装修工程 | [6 empty] | 第61页 共122页
序号 | 项目编码 | 项目名称 | 项目特征描述 | 计量单位 | 工程量 | 金 额(元)
[6 empty] | 综合单价 |  | 合价
路面 (2)厚度:15cm
425 | 010103002010 | 余方弃置 | (1)废弃料品种:混凝土块 (2)运距:25km | m3 | 1.575 | 89.67 |  | 141.23 | 清单
426 | 040101002001 | 挖沟槽土方 | (1)土壤类别:三类土 (2)挖土深度:槽深2m以内 | m3 | 12.6 | 45.43 |  | 572.42 | 清单
427 | 010101003001 | 挖沟槽土方 | (1)土壤类别:三类土 (2)挖土深度:2m以内 | m3 | 12.6 | 7.53 |  | 94.88 | 清单
428 | 010103001001 | 回填方 | (1)填方材料品种:原土回填 | m3 | 11.835 | 10.98 |  | 129.95 | 清单
429 | 040203007001 | 水泥混凝土 | (1)厚度:15Cm (2)混凝土强度等级:C20 | m2 | 10.5 | 69.78 |  | 732.69 | 清单
电气照明器具工程(含灯具与开关插座) | [8 empty] | 分项工程(17安装)
430 | 030404034001 | 照明开关 | (1)名称:单联单控开关 (2)规格:250V, 10A (3)安装方式:暗装 | 个 | 47 | 18.25 |  | 857.75 | 清单
431 | 030404034002 | 照明开关 | (1)名称:双联单控开关 (2)规格:250V, 10A (3)安装方式:暗装 | 个 | 18 | 21.59 |  | 388.62 | 清单
432 | 030404034003 | 照明开关 | (1)名称:三联单控开关 (2)规格:250V, 10A (3)安装方式:暗装 | 个 | 5 | 24.74 |  | 123.7 | 清单
433 | 030404034004 | 照明开关 | (1)名称:四联单控开关 (2)规格:250V, 10A (3)安装方式:暗装 | 个 | 1 | 36.67 |  | 36.67 | 清单
434 | 030404034005 | 照明开关 | (1)名称:单联双控开关 (2)规格:250V, 10A (3)安装方式:暗装 | 个 | 32 | 20.83 |  | 666.56 | 清单
435 | 030404034006 | 照明开关 | (1)名称:双联双控开关 (2)规格:250V, 10A (3)安装方式:暗装 | 个 | 8 | 25.35 |  | 202.8 | 清单
436 | 030404034007 | 照明开关 | (1)名称:紫外线灯定时开关（带有明显识别标识） (2)规格:250V, 10A (3)安装方式:暗装 | 个 | 18 | 65.85 |  | 1185.3 | 清单
437 | 030404019001 | 控制开关 | (1)名称:多联室内机温控器 (2)接线端子材质、规格:暗装 | 个 | 22 | 324.32 |  | 7135.04 | 清单
438 | 030404019002 | 控制开关 | (1)名称:空调机组室内控制面板 (2)接线端子材质、规格:暗装 | 个 | 5 | 324.32 |  | 1621.6 | 清单
439 | 030404035001 | 插座 | (1)名称:单相五孔插 | 个 | 373 | 22.23 |  | 8291.79 | 清单
分部分项工程量清单与计价表
工程名称：福建医科大学附属第一医院制剂楼改造装修工程 | [6 empty] | 第62页 共122页
序号 | 项目编码 | 项目名称 | 项目特征描述 | 计量单位 | 工程量 | 金 额(元)
[6 empty] | 综合单价 |  | 合价
座（安全型）250V,10A (2)安装方式:暗装
440 | 030404035002 | 插座 | (1)名称:单相五孔插座（安全型）250V,16A (2)安装方式:暗装 | 个 | 10 | 27.21 |  | 272.1 | 清单
441 | 030404035003 | 插座 | (1)名称:单相五孔插座（吊顶内） 250V,10A (2)安装方式:暗装 | 个 | 11 | 22.23 |  | 244.53 | 清单
442 | 030404035004 | 插座 | (1)名称:单相五孔防水插座（安全型） 250V,10A (2)安装方式:暗装 | 个 | 41 | 29.87 |  | 1224.67 | 清单
443 | 030412001001 | 普通灯具 | (1)名称:吸顶灯(LED光源) (2)规格:1×18W | 套 | 2 | 88.38 |  | 176.76 | 清单
444 | 030412005001 | 荧光灯 | (1)规格:600X600mm 32W/LED (2)名称:led灯盘 (3)安装形式:嵌入式 | 套 | 10 | 177.46 |  | 1774.6 | 清单
445 | 030412005002 | 荧光灯 | (1)规格:600X600mm 32W/LED (2)名称:洁净密封灯盘 (3)安装形式:嵌入式 | 套 | 34 | 382.25 |  | 12996.5 | 清单
446 | 030412005003 | 荧光灯 | (1)规格:600X600mm 48W/LED (2)名称:led灯盘 (3)安装形式:嵌入式 | 套 | 12 | 177.46 |  | 2129.52 | 清单
447 | 030412005004 | 荧光灯 | (1)规格:600X600mm 48W/LED (2)名称:洁净密封灯盘 (3)安装形式:嵌入式 | 套 | 30 | 382.25 |  | 11467.5 | 清单
448 | 030412004001 | 装饰灯 | (1)名称:筒灯 (2)规格:15W/5寸/LED (3)安装形式:嵌入式 | 套 | 24 | 100.32 |  | 2407.68 | 清单
449 | 030412004002 | 装饰灯 | (1)名称:洁净筒灯 (2)规格:15W/5寸/LED (3)安装形式:嵌入式 | 套 | 45 | 100.32 |  | 4514.4 | 清单
450 | 030412005005 | 荧光灯 | (1)规格:1X15W/石英灯管 (2)名称:弯管型紫外线灯 (3)安装形式:吊装2.1m | 套 | 37 | 180.68 |  | 6685.16 | 清单
451 | 030412005006 | 荧光灯 | (1)规格:1X30W/石英灯管 (2)名称:弯管型紫外线灯 (3)安装形式:吊装2.1m | 套 | 33 | 180.68 |  | 5962.44 | 清单
452 | 030412004003 | 装饰灯 | (1)名称:"消毒中"指示灯 | 套 | 25 | 104.19 |  | 2604.75 | 清单
分部分项工程量清单与计价表
工程名称：福建医科大学附属第一医院制剂楼改造装修工程 | [6 empty] | 第63页 共122页
序号 | 项目编码 | 项目名称 | 项目特征描述 | 计量单位 | 工程量 | 金 额(元)
[6 empty] | 综合单价 |  | 合价
(2)规格:1X5W/LED (3)安装形式:壁装
453 | 030412005007 | 荧光灯 | (1)规格:1×25W (2)名称:节能型单管LED灯(带蓄电池) (3)安装形式:吸顶 | 套 | 5 | 80.88 |  | 404.4 | 清单
454 | 030412005008 | 荧光灯 | (1)规格:2×25W (2)名称:节能型双管LED灯(带蓄电池) (3)安装形式:吸顶 | 套 | 2 | 114.25 |  | 228.5 | 清单
防雷接地系统 | [8 empty] | 分项工程(17安装)
455 | 030409002001 | 接地母线 | (1)规格:40×4mm (2)材质:热镀锌扁钢 (3)名称:接地母线 (4)安装部位:室内 | m | 152.87 | 22.87 |  | 3496.14 | 清单
456 | 030409008001 | 等电位端子箱、测试板 | (1)规格:LEB等电位端子排 (2)名称:等电位装置安装(等电位端子盒安装) | 台 | 24 | 39.34 |  | 944.16 | 清单
457 | 030414011001 | 接地装置 | (1)名称:接地系统测试(接地网) | 系统 | 1 | 959.53 |  | 959.53 | 清单
给水系统 | [8 empty] | 分项工程(17安装)
458 | 031001003001 | 不锈钢管 | (1)规格、压力等级:304不锈钢管DN15 (2)连接形式:卡压 (3)安装部位:室内 (4)介质:给水 (5)压力试验及吹、洗设计要求:消毒、冲洗 | m | 119.59 | 48.39 |  | 5786.96 | 清单
459 | 031001003002 | 不锈钢管 | (1)规格、压力等级:304不锈钢管DN20 (2)连接形式:卡压 (3)安装部位:室内 (4)介质:给水 (5)压力试验及吹、洗设计要求:消毒、冲洗 | m | 22.29 | 55.76 |  | 1242.89 | 清单
460 | 031001003003 | 不锈钢管 | (1)规格、压力等级:304不锈钢管DN25 (2)连接形式:卡压 (3)安装部位:室内 (4)介质:给水 (5)压力试验及吹、洗设计要求:消毒、冲洗 | m | 52.01 | 67.73 |  | 3522.64 | 清单
461 | 031001003004 | 不锈钢管 | (1)规格、压力等级:304不锈钢管DN32 (2)连接形式:卡压 (3)安装部位:室内 (4)介质:给水 (5)压力试验及吹、洗设计要求:消毒、冲洗 | m | 14.32 | 87.03 |  | 1246.27 | 清单
462 | 031001003005 | 不锈钢管 | (1)规格、压力等级:304不锈钢管DN40 (2)连接形式:卡压 (3)安装部位:室内 | m | 57.24 | 97.32 |  | 5570.6 | 清单
分部分项工程量清单与计价表
工程名称：福建医科大学附属第一医院制剂楼改造装修工程 | [6 empty] | 第64页 共122页
序号 | 项目编码 | 项目名称 | 项目特征描述 | 计量单位 | 工程量 | 金 额(元)
[6 empty] | 综合单价 |  | 合价
(4)介质:给水 (5)压力试验及吹、洗设计要求:消毒、冲洗
463 | 031001003006 | 不锈钢管 | (1)规格、压力等级:304不锈钢管DN50 (2)连接形式:卡压 (3)安装部位:室内 (4)介质:给水 (5)压力试验及吹、洗设计要求:消毒、冲洗 | m | 18.36 | 116.26 |  | 2134.53 | 清单
464 | 031002001001 | 管道支架 | (1)材质:型钢 (2)管架形式:管道支架 | kg | 20.12 | 18.62 |  | 374.63 | 清单
465 | 031201003001 | 金属结构刷油 | (1)结构类型:管道支架 (2)除锈级别:轻锈 (3)油漆品种:红丹防锈漆、银粉漆 (4)涂刷遍数、漆膜厚度:各两道 | m2 | 20.12 | 2.49 |  | 50.1 | 清单
466 | 031003013001 | 水表 | (1)附件配置:LXS-25水表（远传式） (2)连接形式:螺纹 (3)安装部位(室内外):室内 (4)型号、规格:介质管道DN15 | 个 | 1 | 368.64 |  | 368.64 | 清单
467 | 031003013002 | 水表 | (1)附件配置:LXS-25水表（远传式） (2)连接形式:螺纹 (3)安装部位(室内外):室内 (4)型号、规格:介质管道DN25 | 个 | 1 | 447.7 |  | 447.7 | 清单
468 | 031003013003 | 水表 | (1)附件配置:LXS-40水表（远传式） (2)连接形式:螺纹 (3)安装部位(室内外):室内 (4)型号、规格:介质管道DN40 | 个 | 2 | 943.7 |  | 1887.4 | 清单
469 | 031003001001 | 螺纹阀门 | (1)连接形式:螺纹 (2)材质:不锈钢 (3)规格、压力等级:截止阀DN15 | 个 | 6 | 71.4 |  | 428.4 | 清单
470 | 031003001002 | 螺纹阀门 | (1)连接形式:螺纹 (2)材质:不锈钢 (3)规格、压力等级:截止阀DN20 | 个 | 2 | 88.1 |  | 176.2 | 清单
471 | 031003001003 | 螺纹阀门 | (1)连接形式:螺纹 (2)材质:不锈钢 (3)规格、压力等级:截止阀DN25 | 个 | 8 | 92.43 |  | 739.44 | 清单
472 | 031003001004 | 螺纹阀门 | (1)连接形式:螺纹 (2)材质:不锈钢 (3)规格、压力等级:截止阀DN32 | 个 | 1 | 138.92 |  | 138.92 | 清单
分部分项工程量清单与计价表
工程名称：福建医科大学附属第一医院制剂楼改造装修工程 | [6 empty] | 第65页 共122页
序号 | 项目编码 | 项目名称 | 项目特征描述 | 计量单位 | 工程量 | 金 额(元)
[6 empty] | 综合单价 |  | 合价
473 | 031003001005 | 螺纹阀门 | (1)连接形式:螺纹 (2)材质:不锈钢 (3)规格、压力等级:截止阀DN40 | 个 | 4 | 197.36 |  | 789.44 | 清单
474 | 031003001006 | 螺纹阀门 | (1)连接形式:螺纹 (2)材质:不锈钢 (3)规格、压力等级:截止阀DN50 | 个 | 1 | 252.92 |  | 252.92 | 清单
475 | 031003001007 | 螺纹阀门 | (1)连接形式:螺纹 (2)材质:不锈钢 (3)规格、压力等级:自动排气阀DN25 | 个 | 1 | 84.12 |  | 84.12 | 清单
476 | 031003012001 | 倒流防止器 | (1)型号、规格:倒流防止器 DN20 (2)连接形式:螺纹 | 套 | 1 | 250.72 |  | 250.72 | 清单
477 | 031003012002 | 倒流防止器 | (1)型号、规格:倒流防止器 DN25 (2)连接形式:螺纹 | 套 | 1 | 310.21 |  | 310.21 | 清单
478 | 031003012003 | 倒流防止器 | (1)型号、规格:倒流防止器 DN32 (2)连接形式:螺纹 | 套 | 1 | 391.52 |  | 391.52 | 清单
479 | 031003006001 | 减压器 | (1)附件配置:(详图集01SS105-76) (2)连接形式:螺纹 (3)规格、压力等级:减压阀，阀后出水压力为0.2MPa DN15 | 组 | 1 | 986.8 |  | 986.8 | 清单
480 | 031003006002 | 减压器 | (1)附件配置:(详图集01SS105-76) (2)连接形式:螺纹 (3)规格、压力等级:减压阀，阀后出水压力为0.2MPa DN40 | 组 | 1 | 1990.58 |  | 1990.58 | 清单
481 | 031002003003 | 套管 | (1)材质:无缝钢管 (2)规格:介质管道公称直径40mm (3)填料材质:石棉、油麻、水泥等填堵 (4)名称、类型:刚性防水套管 | 个 | 1 | 255.76 |  | 255.76 | 清单
482 | 031002003004 | 套管 | (1)材质:焊接钢管 (2)规格:介质管道公称直径40mm (3)填料材质:石棉、油麻、水泥等填堵 (4)名称、类型:穿楼板套管 | 个 | 3 | 38.7 |  | 116.1 | 清单
483 | 030413003001 | 打洞(孔) | (1)规格:介质管道公称直径40mm (2)名称:穿楼板取孔 | 个 | 3 | 22.64 |  | 67.92 | 清单
484 | 030413002002 | 凿(压)槽 | (1)类型:砖结构(宽mm×深mm70×70) (2)名称:凿(压)槽 | m | 35.2 | 26.43 |  | 930.34 | 清单
485 | 031001006001 | 塑料管 | (1)连接形式:粘接 (2)安装部位:屋面 (3)介质:给水 | m | 18.36 | 52.04 |  | 955.45 | 清单
分部分项工程量清单与计价表
工程名称：福建医科大学附属第一医院制剂楼改造装修工程 | [6 empty] | 第66页 共122页
序号 | 项目编码 | 项目名称 | 项目特征描述 | 计量单位 | 工程量 | 金 额(元)
[6 empty] | 综合单价 |  | 合价
(4)材质、规格:PVC套管DN75
486 | 031208002001 | 管道绝热 | (1)绝热材料品种:难燃B1级闭孔橡塑发泡保温材料 (2)绝热厚度:厚度20mm | m3 | 0.62 | 2574.19 |  | 1596 | 清单
纯水系统 | [8 empty] | 分项工程(17安装)
487 | 031001003007 | 不锈钢管 | (1)规格、压力等级:316不锈钢管DN20 (2)连接形式:卡压 (3)安装部位:室内 (4)介质:纯水 (5)压力试验及吹、洗设计要求:消毒、冲洗 | m | 276.76 | 68.93 |  | 19077.07 | 清单
488 | 031001003008 | 不锈钢管 | (1)规格、压力等级:316不锈钢管DN15 (2)连接形式:卡压 (3)安装部位:室内 (4)介质:纯水 (5)压力试验及吹、洗设计要求:消毒、冲洗 | m | 0.9 | 59.6 |  | 53.64 | 清单
489 | 031002001002 | 管道支架 | (1)材质:不锈钢 (2)管架形式:管道支架 | kg | 66.422 | 25.42 |  | 1688.45 | 清单
490 | 030413002003 | 凿(压)槽 | (1)类型:砖结构(宽mm×深mm70×70) (2)名称:凿(压)槽 | m | 25.5 | 26.43 |  | 673.97 | 清单
491 | 031003001008 | 螺纹阀门 | (1)连接形式:螺纹连接 (2)材质:优质低碳不锈钢 (3)规格、压力等级:DN20 (4)类型:隔膜阀 | 个 | 13 | 723.59 |  | 9406.67 | 清单
492 | 031003001009 | 螺纹阀门 | (1)连接形式:螺纹连接 (2)材质:优质低碳不锈钢 (3)规格、压力等级:DN15 (4)类型:隔膜阀 | 个 | 2 | 379.98 |  | 759.96 | 清单
493 | 031003001010 | 螺纹阀门 | (1)连接形式:螺纹连接 (2)材质:不锈钢 (3)规格、压力等级:DN20 (4)类型:止回阀 | 个 | 2 | 68.59 |  | 137.18 | 清单
494 | 031003010001 | 软接头(软管) | (1)规格:DN20 (2)材质:不锈钢金属软管 (3)连接形式:螺纹 | 个 | 11 | 52.27 |  | 574.97 | 清单
495 | 031002003005 | 套管 | (1)材质:焊接钢管 (2)规格:介质管道公称直径20mm (3)填料材质:石棉、 | 个 | 6 | 32.39 |  | 194.34 | 清单
分部分项工程量清单与计价表
工程名称：福建医科大学附属第一医院制剂楼改造装修工程 | [6 empty] | 第67页 共122页
序号 | 项目编码 | 项目名称 | 项目特征描述 | 计量单位 | 工程量 | 金 额(元)
[6 empty] | 综合单价 |  | 合价
油麻、水泥等填堵 (4)名称、类型:穿楼板套管
496 | 030413003002 | 打洞(孔) | (1)规格:介质管道公称直径20mm (2)名称:穿楼板取孔 | 个 | 6 | 22.64 |  | 135.84 | 清单
497 | 031208002002 | 管道绝热 | (1)绝热材料品种:玻璃丝绵保温材料 (2)绝热厚度:厚度25mm | m3 | 1.03 | 747.5 |  | 769.93 | 清单
498 | 031208007001 | 防潮层、保护层 | (1)厚度:0.5mm (2)材料:铝皮保护层 (3)对象:纯水管道 | m2 | 17.381 | 217.34 |  | 3777.59 | 清单
排水系统 | [8 empty] | 分项工程(17安装)
499 | 031001006002 | 塑料管 | (1)连接形式:柔性承插 (2)安装部位:室内 (3)介质:排水 (4)材质、规格:PP超静音排水管 De50 (5)压力试验及吹、洗设计要求:灌水试验 | m | 45.87 | 60.1 |  | 2756.79 | 清单
500 | 031001006003 | 塑料管 | (1)连接形式:柔性承插 (2)安装部位:室内 (3)介质:排水 (4)材质、规格:PP超静音排水管 De75 (5)压力试验及吹、洗设计要求:灌水试验 | m | 114.81 | 84.9 |  | 9747.37 | 清单
501 | 031001006004 | 塑料管 | (1)连接形式:柔性承插 (2)安装部位:室内 (3)介质:排水 (4)材质、规格:PP超静音排水管 De110 (5)压力试验及吹、洗设计要求:灌水试验 (6)阻火圈设计要求:含阻火圈8个 | m | 53.33 | 133.56 |  | 7122.75 | 清单
502 | 031004014001 | 给、排水附(配)件 | (1)材质:不锈钢 (2)型号、规格:洗衣机插口地漏DN50 (3)堵洞 | 个 | 2 | 115.79 |  | 231.58 | 清单
503 | 031004014002 | 给、排水附(配)件 | (1)材质:不锈钢 (2)型号、规格:地漏DN50 (3)堵洞 | 个 | 1 | 94.29 |  | 94.29 | 清单
504 | 031004014003 | 给、排水附(配)件 | (1)材质:不锈钢 (2)型号、规格:地漏DN75 (3)堵洞 | 个 | 7 | 197.56 |  | 1382.92 | 清单
505 | 031004014004 | 给、排水附(配)件 | (1)材质:塑料 (2)型号、规格:地面扫除口De50 (3)堵洞 | 个 | 1 | 33.64 |  | 33.64 | 清单
分部分项工程量清单与计价表
工程名称：福建医科大学附属第一医院制剂楼改造装修工程 | [6 empty] | 第68页 共122页
序号 | 项目编码 | 项目名称 | 项目特征描述 | 计量单位 | 工程量 | 金 额(元)
[6 empty] | 综合单价 |  | 合价
506 | 031004014005 | 给、排水附(配)件 | (1)材质:塑料 (2)型号、规格:地面扫除口De75 (3)堵洞 | 个 | 5 | 48.87 |  | 244.35 | 清单
507 | 031004014006 | 给、排水附(配)件 | (1)材质:塑料 (2)型号、规格:地面扫除口De110 (3)堵洞 | 个 | 1 | 63.55 |  | 63.55 | 清单
508 | 031004014007 | 给、排水附(配)件 | (1)型号、规格:排水漏斗,板下设存水弯DN50 (2)堵洞 | 个 | 11 | 94.29 |  | 1037.19 | 清单
509 | 031004014008 | 给、排水附(配)件 | (1)型号、规格:通气帽De75 | 个 | 2 | 1.34 |  | 2.68 | 清单
510 | 031004014009 | 给、排水附(配)件 | (1)型号、规格:通气帽De110 | 个 | 2 | 2.58 |  | 5.16 | 清单
511 | 031002003006 | 套管 | (1)材质:焊接钢管 (2)规格:介质管道公称直径75mm (3)填料材质:石棉、油麻、水泥等填堵 (4)名称、类型:穿楼板套管 | 个 | 8 | 72.14 |  | 577.12 | 清单
512 | 031002003007 | 套管 | (1)材质:焊接钢管 (2)规格:介质管道公称直径100mm (3)填料材质:石棉、油麻、水泥等填堵 (4)名称、类型:穿楼板套管 | 个 | 8 | 92.51 |  | 740.08 | 清单
513 | 031002003008 | 套管 | (1)材质:无缝钢管 (2)规格:介质管道公称直径75mm (3)填料材质:石棉、油麻、水泥等填堵 (4)名称、类型:刚性防水套管 | 个 | 2 | 311.03 |  | 622.06 | 清单
514 | 031002003009 | 套管 | (1)材质:无缝钢管 (2)规格:介质管道公称直径100mm (3)填料材质:石棉、油麻、水泥等填堵 (4)名称、类型:刚性防水套管 | 个 | 2 | 378.77 |  | 757.54 | 清单
515 | 030413003003 | 打洞(孔) | (1)规格:介质管道公称直径50mm (2)名称:穿楼板取孔 | 个 | 17 | 22.64 |  | 384.88 | 清单
516 | 030413003004 | 打洞(孔) | (1)规格:介质管道公称直径75mm (2)名称:穿楼板取孔 | 个 | 34 | 31.38 |  | 1066.92 | 清单
517 | 030413003005 | 打洞(孔) | (1)规格:介质管道公称直径100mm (2)名称:穿楼板取孔 | 个 | 9 | 41.05 |  | 369.45 | 清单
518 | 040602038001 | 集水槽 | (1)材质:u型1.0厚150mm高镀锌铁皮排水槽 | m | 14.54 | 54.05 |  | 785.89 | 清单
519 | 031004008001 | 其他成品卫生器具 | (1)材质:成品304不锈 | 组 | 2 | 514.81 |  | 1029.62 | 清单
分部分项工程量清单与计价表
工程名称：福建医科大学附属第一医院制剂楼改造装修工程 | [6 empty] | 第69页 共122页
序号 | 项目编码 | 项目名称 | 项目特征描述 | 计量单位 | 工程量 | 金 额(元)
[6 empty] | 综合单价 |  | 合价
钢 (2)规格、类型:拖把池（成套） (3)堵洞
520 | 031004004001 | 洗涤盆 | (1)材质:成品304不锈钢 (2)规格、类型:医用洗涤池（双人双槽） (3)附件名称、数量:感应式龙头等 (4)组装形式:成套 (5)低压电器装置接线(自动冲洗感应器接线) (6)堵洞 | 组 | 2 | 2216.06 |  | 4432.12 | 清单
521 | 031004003001 | 洗脸盆 | (1)组装形式:台下式 (2)材质:成品304不锈钢 (3)规格、类型:洗脸盆 (4)附件名称、数量:成套(含快开式单冷龙头DN15、给排水附件) (5)堵洞 | 组 | 8 | 710.39 |  | 5683.12 | 清单
522 | 031004003002 | 洗脸盆 | (1)组装形式:台下式 (2)材质:成品304不锈钢 (3)规格、类型:洗脸盆(感应式龙头) (4)附件名称、数量:成套 (5)堵洞 | 组 | 3 | 1001.93 |  | 3005.79 | 清单
523 | 031208002003 | 管道绝热 | (1)绝热材料品种:难燃B1级闭孔橡塑发泡保温材料 (2)绝热厚度:厚度20mm | m3 | 0.68 | 2574.19 |  | 1750.45 | 清单
火灾自动报警系统 | [8 empty] | 分项工程(17安装)
524 | 030411001025 | 配管 | (1)材质:焊接钢管 (2)规格:SC20 (3)名称:电气配管 (4)接地要求:防腐油漆，接地 (5)配置形式:明配 | m | 1174.93 | 23.9 |  | 28080.83 | 清单
525 | 030411001026 | 配管 | (1)材质:焊接钢管 (2)规格:SC20 (3)名称:电气配管 (4)接地要求:防腐油漆，接地 (5)配置形式:暗配 | m | 404.26 | 21.72 |  | 8780.53 | 清单
526 | 030411001027 | 配管 | (1)材质:焊接钢管 (2)规格:SC25 (3)名称:电气配管 (4)接地要求:防腐油漆，接地 (5)配置形式:暗配 | m | 12.91 | 26.47 |  | 341.73 | 清单
527 | 030411001028 | 配管 | (1)名称:电气配管 | m | 30.6 | 13.99 |  | 428.09 | 清单
分部分项工程量清单与计价表
工程名称：福建医科大学附属第一医院制剂楼改造装修工程 | [6 empty] | 第70页 共122页
序号 | 项目编码 | 项目名称 | 项目特征描述 | 计量单位 | 工程量 | 金 额(元)
[6 empty] | 综合单价 |  | 合价
(2)材质:套接紧定式镀锌钢导管 (3)规格:JDG20 (4)配置形式:暗配 (5)接地要求:防腐油漆，接地
528 | 030411001029 | 配管 | (1)名称:电气配管 (2)材质:套接紧定式镀锌钢导管 (3)规格:JDG20 (4)配置形式:明配 (5)接地要求:防腐油漆，接地 | m | 55.19 | 19.98 |  | 1102.7 | 清单
529 | 030411001030 | 配管 | (1)名称:电气配管 (2)材质:套接紧定式镀锌钢导管 (3)规格:JDG32 (4)配置形式:暗配 (5)接地要求:防腐油漆，接地 | m | 18.2 | 20.06 |  | 365.09 | 清单
530 | 030411001031 | 配管 | (1)名称:电气配管 (2)材质:套接紧定式镀锌钢导管 (3)规格:JDG32 (4)配置形式:明配 (5)接地要求:防腐油漆，接地 | m | 23.89 | 25.04 |  | 598.21 | 清单
531 | 030411001032 | 配管 | (1)材质:金属软管 (2)规格:内径≤20mm 每根长≤0.5m (3)名称:电气配管 (4)配置形式:明配 | m | 114.5 | 49.78 |  | 5699.81 | 清单
532 | 030411001033 | 配管 | (1)材质:金属软管 (2)规格:内径≤32mm 每根长≤0.5m (3)名称:电气配管 (4)配置形式:明配 | m | 2.5 | 60.5 |  | 151.25 | 清单
533 | 030413001003 | 铁构件 | (1)材质:槽钢、角钢 (2)名称:铁构件制作与安装 | kg | 155.736 | 18.56 |  | 2890.46 | 清单
534 | 030411004014 | 配线 | (1)材质:铜芯 (2)规格:1.5mm2 (3)名称:电气配线 (4)型号:WDZB1N-BYJ (5)配线形式:线槽配线 (6)配线部位:室内 | m | 60.3 | 4.24 |  | 255.67 | 清单
535 | 030411004015 | 配线 | (1)材质:铜芯 (2)规格:1.5mm2 (3)名称:电气配线 (4)型号:WDZB1N-BYJ (5)配线形式:管内穿线 (6)配线部位:室内 | m | 8.07 | 4.62 |  | 37.28 | 清单
536 | 030411004016 | 配线 | (1)材质:铜芯 (2)规格:2.5mm2 (3)名称:电气配线 | m | 761.1 | 6.23 |  | 4741.65 | 清单
分部分项工程量清单与计价表
工程名称：福建医科大学附属第一医院制剂楼改造装修工程 | [6 empty] | 第71页 共122页
序号 | 项目编码 | 项目名称 | 项目特征描述 | 计量单位 | 工程量 | 金 额(元)
[6 empty] | 综合单价 |  | 合价
(4)型号:WDZB1N-BYJ (5)配线形式:管内穿线 (6)配线部位:室内
537 | 030411004017 | 配线 | (1)材质:铜芯 (2)规格:6mm2 (3)名称:电气配线 (4)型号:WDZB1N-BYJ (5)配线形式:线槽配线 (6)配线部位:室内 | m | 38.2 | 10.61 |  | 405.3 | 清单
538 | 030411004018 | 配线 | (1)材质:铜芯 (2)规格:2×1.5mm2 (3)名称:电气配线 (4)型号:WDZB1N-RYJS (5)配线形式:管内穿线 (6)配线部位:室内 | m | 1418.62 | 7.7 |  | 10923.37 | 清单
539 | 030411004019 | 配线 | (1)材质:铜芯 (2)规格:2×1.5mm2 (3)名称:电气配线 (4)型号:WDZB1N-RYJS (5)配线形式:线槽配线 (6)配线部位:室内 | m | 76.6 | 7.21 |  | 552.29 | 清单
540 | 030411004020 | 配线 | (1)材质:铜芯 (2)规格:2×1.5mm2 (3)名称:电气配线 (4)型号:WDZB1N-RYJSP (5)配线形式:管内穿线 (6)配线部位:室内 | m | 214.23 | 17.92 |  | 3839 | 清单
541 | 030411004021 | 配线 | (1)材质:铜芯 (2)规格:2×1.5mm2 (3)名称:电气配线 (4)型号:WDZB1N-RYJSP (5)配线形式:线槽配线 (6)配线部位:室内 | m | 56 | 16.86 |  | 944.16 | 清单
542 | 030411004022 | 配线 | (1)材质:铜芯 (2)规格:2×1.0mm2 (3)名称:电气配线 (4)型号:WDZB1N-RYJYP (5)配线形式:管内穿线 (6)配线部位:室内 | m | 5.97 | 15.33 |  | 91.52 | 清单
543 | 030411004023 | 配线 | (1)材质:铜芯 (2)规格:2×1.0mm2 (3)名称:电气配线 (4)型号:WDZB1N-RYJYP (5)配线形式:线槽配线 (6)配线部位:室内 | m | 22.4 | 14.4 |  | 322.56 | 清单
544 | 030411004024 | 配线 | (1)材质:铜芯 | m | 53.96 | 7.7 |  | 415.49 | 清单
分部分项工程量清单与计价表
工程名称：福建医科大学附属第一医院制剂楼改造装修工程 | [6 empty] | 第72页 共122页
序号 | 项目编码 | 项目名称 | 项目特征描述 | 计量单位 | 工程量 | 金 额(元)
[6 empty] | 综合单价 |  | 合价
(2)规格:2×1.5mm2 (3)名称:电气配线 (4)型号:WDZB1N-RYJYS (5)配线形式:管内穿线 (6)配线部位:室内
545 | 030411004025 | 配线 | (1)材质:铜芯 (2)规格:2×1.5mm2 (3)名称:电气配线 (4)型号:WDZB1N-RYJYS (5)配线形式:线槽配线 (6)配线部位:室内 | m | 17.6 | 7.76 |  | 136.58 | 清单
546 | 030411004026 | 配线 | (1)材质:铜芯 (2)规格:1.5mm2 (3)名称:电气配线 (4)型号:WDZBN-BYJ (5)配线形式:管内穿线 (6)配线部位:室内 | m | 24.44 | 4.61 |  | 112.67 | 清单
547 | 030411004027 | 配线 | (1)材质:铜芯 (2)规格:2×2.5mm2 (3)名称:电气配线 (4)型号:WDZB1N-RYY (5)配线形式:线槽穿线 (6)配线部位:室外 | m | 1610 | 13.1 |  | 21091 | 清单
548 | 030411004028 | 配线 | (1)材质:铜芯 (2)规格:2×2.0mm2 (3)名称:电气配线 (4)型号:WDZB1N-RYYP (5)配线形式:线槽穿线 (6)配线部位:室外 | m | 230 | 10.77 |  | 2477.1 | 清单
549 | 030411004029 | 配线 | (1)材质:铜芯 (2)规格:2×2.5mm2 (3)名称:电气配线 (4)型号:WDZB1N-RYYP (5)配线形式:线槽穿线 (6)配线部位:室外 | m | 1150 | 12.02 |  | 13823 | 清单
550 | 030411004030 | 配线 | (1)材质:铜芯 (2)规格:2×1.5mm2 (3)名称:电气配线 (4)型号:WDZB-RYYP (5)配线形式:管内穿线 (6)配线部位:室内 | m | 26.38 | 12.29 |  | 324.21 | 清单
551 | 030411004031 | 配线 | (1)材质:铜芯 (2)规格:4×1.5mm2 (3)名称:电气配线 (4)型号:WDZB-RYYP (5)配线形式:管内穿线 (6)配线部位:室内 | m | 15.85 | 17.35 |  | 275 | 清单
552 | 030411004032 | 配线 | (1)材质:铜芯 | m | 47.59 | 21.93 |  | 1043.65 | 清单
分部分项工程量清单与计价表
工程名称：福建医科大学附属第一医院制剂楼改造装修工程 | [6 empty] | 第73页 共122页
序号 | 项目编码 | 项目名称 | 项目特征描述 | 计量单位 | 工程量 | 金 额(元)
[6 empty] | 综合单价 |  | 合价
(2)规格:8×1.5mm2 (3)名称:电气配线 (4)型号:WDZB-RYYP (5)配线形式:管内穿线 (6)配线部位:室内
553 | 030411004033 | 配线 | (1)材质:铜芯 (2)规格:8×1.5mm2 (3)名称:电气配线 (4)型号:WDZB-RYYP (5)配线形式:线槽配线 (6)配线部位:室内 | m | 192.88 | 28.25 |  | 5448.86 | 清单
554 | 030411004034 | 配线 | (1)材质:铜芯 (2)规格:2×1.5mm2 (3)名称:电气配线 (4)型号:WDZ-RYYP (5)配线形式:管内穿线 (6)配线部位:室内 | m | 53.26 | 11.58 |  | 616.75 | 清单
555 | 030411004035 | 配线 | (1)材质:铜芯 (2)规格:4×1.5mm2 (3)名称:电气配线 (4)型号:WDZ-RYYP (5)配线形式:管内穿线 (6)配线部位:室内 | m | 5 | 14.3 |  | 71.5 | 清单
556 | 030408001027 | 电力电缆 | (1)材质:铜芯 (2)规格:2×6mm2 (3)名称:电力电缆 (4)型号:WDZB1N-YJY (5)配线形式:桥架内 (6)配线部位:室外 | m | 230 | 32.18 |  | 7401.4 | 清单
557 | 030408001028 | 电力电缆 | (1)材质:铜芯 (2)规格:3×2.5mm2 (3)名称:电气配线 (4)型号:WDZB1N-YJY (5)配线形式:桥架内 (6)配线部位:室外 | m | 230 | 25.6 |  | 5888 | 清单
558 | 030408002002 | 控制电缆 | (1)型号:WDZBN-KYJY- (2)规格:7×1.5mm2 (3)材质:铜芯 (4)名称:控制电缆 (5)敷设方式、部位:管内、桥架内 | m | 13.41 | 35.87 |  | 481.02 | 清单
559 | 030408007001 | 控制电缆头 | (1)名称:控制电缆头WDZBN-KYJY-7×1.5 (2)材质、类型:铜芯、干包式 | 个 | 2 | 100.64 |  | 201.28 | 清单
560 | 030408006008 | 电力电缆头 | (1)规格:电缆截面≤10mm2 (2)名称:电力电缆头 (3)材质、类型:铜芯、干包式 | 个 | 4 | 146.61 |  | 586.44 | 清单
561 | 030904001001 | 点型探测器 | (1)名称:感温探测器（含底座） | 个 | 2 | 71.61 |  | 143.22 | 清单
562 | 030904001002 | 点型探测器 | (1)名称:感烟探测器 | 个 | 194 | 74.31 |  | 14416.14 | 清单
分部分项工程量清单与计价表
工程名称：福建医科大学附属第一医院制剂楼改造装修工程 | [6 empty] | 第74页 共122页
序号 | 项目编码 | 项目名称 | 项目特征描述 | 计量单位 | 工程量 | 金 额(元)
[6 empty] | 综合单价 |  | 合价
（含底座）
563 | 030904007001 | 消防广播(扬声器) | (1)名称:火灾报警扬声器 3W (2)安装方式:吸顶式 | 个 | 32 | 86.39 |  | 2764.48 | 清单
564 | 030904003001 | 按钮 | (1)名称:手动报警按钮/电话插孔（含底座） | 个 | 11 | 126.23 |  | 1388.53 | 清单
565 | 030904003002 | 按钮 | (1)名称:消火栓按钮（仅计安装费） | 个 | 12 | 244.03 |  | 2928.36 | 清单
566 | 030904003003 | 按钮 | (1)名称:解锁门禁开关 | 个 | 2 | 110.56 |  | 221.12 | 清单
567 | 030904005001 | 声光报警器 | (1)名称:声光报警器 | 个 | 14 | 143.24 |  | 2005.36 | 清单
568 | 030904008001 | 模块(模块箱) | (1)名称:单输入模块（含底座） | 个 | 9 | 291.38 |  | 2622.42 | 清单
569 | 030904006001 | 消防报警电话插孔(电话) | (1)名称:消防电话分机 (2)安装方式:挂墙明装 | 部 | 1 | 133.92 |  | 133.92 | 清单
570 | 030904008002 | 模块(模块箱) | (1)名称:单输入/单输出模块（含底座） | 个 | 28 | 349.35 |  | 9781.8 | 清单
571 | 030904008003 | 模块(模块箱) | (1)名称:总线短路隔离器 | 个 | 13 | 291.38 |  | 3787.94 | 清单
572 | 030904008004 | 模块(模块箱) | (1)名称:消防端子箱350×350×120 | 台 | 4 | 158.05 |  | 632.2 | 清单
573 | 030904008005 | 模块(模块箱) | (1)名称:液晶火灾显示盘 | 台 | 4 | 521.12 |  | 2084.48 | 清单
574 | 030411006006 | 接线盒 | (1)名称:接线盒 (2)安装形式:暗装 | 个 | 243 | 7.84 |  | 1905.12 | 清单
575 | 030411006007 | 接线盒 | (1)名称:接线盒+空白面板 (2)安装形式:明装 | 个 | 5 | 15.54 |  | 77.7 | 清单
576 | 030905003001 | 防火控制装置调试 | (1)名称:火灾事故广播、消防通信系统调试(广播喇叭及音箱、电话插孔) | 个 | 43 | 42.97 |  | 1847.71 | 清单
577 | 030905003002 | 防火控制装置调试 | (1)名称:防火控制装置调试(切断非消防电源调试) | 个 | 8 | 212.93 |  | 1703.44 | 清单
578 | 030905003003 | 防火控制装置调试 | (1)名称:防火控制装置调试(消防风机调试) | 个 | 1 | 197.13 |  | 197.13 | 清单
579 | 030905003004 | 防火控制装置调试 | (1)名称:防火控制装置调试(一般客用电梯调试) | 部 | 1 | 1084.31 |  | 1084.31 | 清单
580 | 030905003005 | 防火控制装置调试 | (1)类型:电动阀 (2)名称:防火控制装置调试(电动防火阀、电动排烟阀、电动正压送风阀) | 个 | 4 | 145.5 |  | 582 | 清单
581 | 030905003006 | 防火控制装置调试 | (1)类型:防火阀、排烟阀 (2)名称:消防控制装置接线(正压送风阀排 | 个/部 | 10 | 35.64 |  | 356.4 | 清单
分部分项工程量清单与计价表
工程名称：福建医科大学附属第一医院制剂楼改造装修工程 | [6 empty] | 第75页 共122页
序号 | 项目编码 | 项目名称 | 项目特征描述 | 计量单位 | 工程量 | 金 额(元)
[6 empty] | 综合单价 |  | 合价
烟阀防火阀)
582 | 030905003007 | 防火控制装置调试 | (1)类型:消防设施电控箱 (2)名称:消防控制装置接线(电动防火门、防火卷帘门、消防设施电控箱) | 个/部 | 2 | 34.2 |  | 68.4 | 清单
583 | 030905003008 | 防火控制装置调试 | (1)名称:火灾事故广播、消防通信系统调试(通信分机) | 个/部 | 1 | 69.19 |  | 69.19 | 清单
584 | 030905001001 | 自动报警系统调试 | (1)点数:298点 (2)自动报警系统调试(点以内)(不含主机设备安装) | 系统 | 298 | 49.63 |  | 14789.74 | 清单
585 | 030413002004 | 凿(压)槽 | (1)类型:砖结构(宽mm×深mm70×70) (2)名称:凿(压)槽 | m | 55.9 | 26.43 |  | 1477.44 | 清单
防火门监控系统 | [8 empty] | 分项工程(17安装)
586 | 030411001034 | 配管 | (1)材质:焊接钢管 (2)规格:SC20 (3)名称:电气配管 (4)接地要求:防腐油漆，接地 (5)配置形式:明配 | m | 75.79 | 23.9 |  | 1811.38 | 清单
587 | 030411001035 | 配管 | (1)材质:焊接钢管 (2)规格:SC20 (3)名称:电气配管 (4)接地要求:防腐油漆，接地 (5)配置形式:暗配 | m | 70.9 | 21.72 |  | 1539.95 | 清单
588 | 030413001004 | 铁构件 | (1)材质:槽钢、角钢 (2)名称:铁构件制作与安装 | kg | 9.398 | 17.74 |  | 166.72 | 清单
589 | 030413002005 | 凿(压)槽 | (1)类型:砖结构(宽mm×深mm70×70) (2)名称:凿(压)槽 | m | 25.11 | 26.43 |  | 663.66 | 清单
590 | 030411004036 | 配线 | (1)材质:铜芯 (2)规格:2×2.5mm2 (3)名称:多芯软导线 (4)型号:WDZBN-RYJSP- (5)配线形式:管内穿线 (6)配线部位:室内 | m | 149.49 | 21.01 |  | 3140.78 | 清单
591 | 030411004037 | 配线 | (1)材质:铜芯 (2)规格:2×2.5mm2 (3)名称:电气配线 (4)型号:WDZB1N-RYY (5)配线形式:线槽穿线 (6)配线部位:室外 | m | 230 | 13.1 |  | 3013 | 清单
592 | 030408001029 | 电力电缆 | (1)材质:铜芯 (2)规格:2×4mm2 (3)名称:电力电缆 (4)型号:WDZB1N-YJY | m | 230 | 26.35 |  | 6060.5 | 清单
分部分项工程量清单与计价表
工程名称：福建医科大学附属第一医院制剂楼改造装修工程 | [6 empty] | 第76页 共122页
序号 | 项目编码 | 项目名称 | 项目特征描述 | 计量单位 | 工程量 | 金 额(元)
[6 empty] | 综合单价 |  | 合价
(5)配线形式:桥架内 (6)配线部位:室外
593 | 030408006009 | 电力电缆头 | (1)规格:电缆截面≤10mm2 (2)名称:电力电缆头 (3)材质、类型:铜芯、干包式 | 个 | 2 | 146.61 |  | 293.22 | 清单
594 | 030904008006 | 模块(模块箱) | (1)名称:常闭防火门(单门)一体式监控模块 | 个 | 8 | 540.56 |  | 4324.48 | 清单
595 | 030904008007 | 模块(模块箱) | (1)名称:常闭防火门(双门)一体式监控模块 | 个 | 5 | 620.41 |  | 3102.05 | 清单
596 | 030904011001 | 远程控制箱(柜) | (1)规格:防火门监控分机 | 台 | 1 | 2336.87 |  | 2336.87 | 清单
消防设备电源监控系统 | [8 empty] | 分项工程(17安装)
597 | 030411001036 | 配管 | (1)材质:焊接钢管 (2)规格:SC20 (3)名称:电气配管 (4)接地要求:防腐油漆，接地 (5)配置形式:暗配 | m | 3.91 | 21.72 |  | 84.93 | 清单
598 | 030413002006 | 凿(压)槽 | (1)类型:砖结构(宽mm×深mm70×70) (2)名称:凿(压)槽 | m | 3.91 | 26.43 |  | 103.34 | 清单
599 | 030411004038 | 配线 | (1)材质:铜芯 (2)规格:2.5mm2 (3)名称:电气配线 (4)型号:WDZBN-BYJ (5)配线形式:管内穿线 (6)配线部位:室内 | m | 7.82 | 5.5 |  | 43.01 | 清单
600 | 030411004039 | 配线 | (1)材质:铜芯 (2)规格:2.5mm2 (3)名称:电气配线 (4)型号:WDZBN-BYJ (5)配线形式:管内穿线 (6)配线部位:桥架内 | m | 41.8 | 4.89 |  | 204.4 | 清单
601 | 030411004040 | 配线 | (1)材质:铜芯 (2)规格:2×1.5mm2 (3)名称:多芯软导线 (4)型号:WDZBN-RYS (5)配线形式:管内穿线 (6)配线部位:室内 | m | 3.91 | 7.07 |  | 27.64 | 清单
602 | 030411004041 | 配线 | (1)材质:铜芯 (2)规格:2×1.5mm2 (3)名称:多芯软导线 (4)型号:WDZBN-RYS (5)配线形式:线槽配线 (6)配线部位:室内 | m | 20.9 | 7.08 |  | 147.97 | 清单
603 | 030408001030 | 电力电缆 | (1)材质:铜芯 (2)规格:2×4mm2 (3)名称:电力电缆 (4)型号:WDZBN-YJY (5)配线形式:桥架内 | m | 230 | 22.91 |  | 5269.3 | 清单
分部分项工程量清单与计价表
工程名称：福建医科大学附属第一医院制剂楼改造装修工程 | [6 empty] | 第77页 共122页
序号 | 项目编码 | 项目名称 | 项目特征描述 | 计量单位 | 工程量 | 金 额(元)
[6 empty] | 综合单价 |  | 合价
(6)配线部位:室外
604 | 030408002003 | 控制电缆 | (1)型号:WDZBN-KYY- (2)规格:2*4mm2 (3)材质:铜芯 (4)名称:控制电缆 (5)敷设方式、部位:室外、桥架内 | m | 230 | 17.77 |  | 4087.1 | 清单
605 | 030408007002 | 控制电缆头 | (1)名称:控制电缆头WDZBN-KYY-2×4 (2)材质、类型:铜芯、干包式 | 个 | 2 | 67.53 |  | 135.06 | 清单
606 | 030408006010 | 电力电缆头 | (1)规格:电缆截面≤10mm2 (2)名称:电力电缆头 (3)材质、类型:铜芯、干包式 | 个 | 2 | 146.61 |  | 293.22 | 清单
607 | 030904008008 | 模块(模块箱) | (1)名称:电压信号传感器 | 个 | 5 | 560.18 |  | 2800.9 | 清单
608 | 030411006008 | 接线盒 | (1)材质:钢制 (2)名称:接线盒 (3)安装形式:暗装 | 个 | 3 | 7.84 |  | 23.52 | 清单
电气火灾监控系统 | [8 empty] | 分项工程(17安装)
609 | 030411001037 | 配管 | (1)材质:焊接钢管 (2)规格:SC15 (3)名称:电气配管 (4)接地要求:防腐油漆，接地 (5)配置形式:明配 | m | 7.8 | 21.13 |  | 164.81 | 清单
610 | 030411001038 | 配管 | (1)材质:焊接钢管 (2)规格:SC15 (3)名称:电气配管 (4)接地要求:防腐油漆，接地 (5)配置形式:暗配 | m | 23.9 | 18.01 |  | 430.44 | 清单
611 | 030413001005 | 铁构件 | (1)材质:槽钢、角钢 (2)名称:铁构件制作与安装 | kg | 0.967 | 19.16 |  | 18.53 | 清单
612 | 030413002007 | 凿(压)槽 | (1)类型:砖结构(宽mm×深mm70×70) (2)名称:凿(压)槽 | m | 23.9 | 26.43 |  | 631.68 | 清单
613 | 030411004042 | 配线 | (1)材质:铜芯 (2)规格:2×1.5mm2 (3)名称:多芯软导线 (4)型号:WDZB-RYS (5)配线形式:管内穿线 (6)配线部位:室内 | m | 31.7 | 7.06 |  | 223.8 | 清单
614 | 030408002004 | 控制电缆 | (1)型号:WDZBN-KYY (2)规格:2*4mm2 (3)材质:铜芯 (4)名称:控制电缆 (5)敷设方式、部位:室外、桥架内 | m | 230 | 17.77 |  | 4087.1 | 清单
615 | 030408007003 | 控制电缆头 | (1)名称:控制电缆头WDZBN-KYY-2×4 | 个 | 2 | 67.53 |  | 135.06 | 清单
分部分项工程量清单与计价表
工程名称：福建医科大学附属第一医院制剂楼改造装修工程 | [6 empty] | 第78页 共122页
序号 | 项目编码 | 项目名称 | 项目特征描述 | 计量单位 | 工程量 | 金 额(元)
[6 empty] | 综合单价 |  | 合价
(2)材质、类型:铜芯、干包式
616 | 030904008009 | 模块(模块箱) | (1)名称:电气火灾监控探测器 WEFPT-80ZDI | 个 | 1 | 419.06 |  | 419.06 | 清单
617 | 030904008010 | 模块(模块箱) | (1)名称:电气火灾监控探测器 WEFPT-100ZDI | 个 | 1 | 419.06 |  | 419.06 | 清单
618 | 030904008011 | 模块(模块箱) | (1)名称:电气火灾监控探测器 WEFPT-200ZDI | 个 | 1 | 433.66 |  | 433.66 | 清单
619 | 030904008012 | 模块(模块箱) | (1)名称:电气火灾监控探测器 WEFPT-300ZDI | 个 | 2 | 464.03 |  | 928.06 | 清单
620 | 030904008013 | 模块(模块箱) | (1)名称:电气火灾监控探测器 WEFPT-350ZDI | 个 | 2 | 464.03 |  | 928.06 | 清单
621 | 030904008014 | 模块(模块箱) | (1)名称:电气火灾监控探测器 WEFPT-400ZDI | 个 | 1 | 495.33 |  | 495.33 | 清单
622 | 030411006009 | 接线盒 | (1)材质:钢制 (2)名称:接线盒 (3)安装形式:暗装 | 个 | 4 | 7.84 |  | 31.36 | 清单
应急照明集中电源系统 | [8 empty] | 分项工程(17安装)
623 | 030411001039 | 配管 | (1)材质:焊接钢管 (2)规格:SC20 (3)名称:电气配管 (4)接地要求:防腐油漆，接地 (5)配置形式:明配 | m | 372.64 | 23.9 |  | 8906.1 | 清单
624 | 030411001040 | 配管 | (1)材质:焊接钢管 (2)规格:SC20 (3)名称:电气配管 (4)接地要求:防腐油漆，接地 (5)配置形式:暗配 | m | 440.82 | 21.72 |  | 9574.61 | 清单
625 | 030411001041 | 配管 | (1)材质:金属软管 (2)规格:内径≤20mm 每根长≤0.5m (3)名称:电气配管 (4)配置形式:明配 | m | 20 | 49.78 |  | 995.6 | 清单
626 | 030413001006 | 铁构件 | (1)材质:槽钢、角钢 (2)名称:铁构件制作与安装 | kg | 46.207 | 18.45 |  | 852.52 | 清单
627 | 030413002008 | 凿(压)槽 | (1)类型:砖结构(宽mm×深mm70×70) (2)名称:凿(压)槽 | m | 97.965 | 26.43 |  | 2589.21 | 清单
628 | 030411004043 | 配线 | (1)材质:铜芯 (2)规格:2×2.5mm2 (3)名称:多芯软导线 (4)型号:WDZN-RYS (5)配线形式:管内穿线 (6)配线部位:室内 | m | 798.66 | 10.52 |  | 8401.9 | 清单
分部分项工程量清单与计价表
工程名称：福建医科大学附属第一医院制剂楼改造装修工程 | [6 empty] | 第79页 共122页
序号 | 项目编码 | 项目名称 | 项目特征描述 | 计量单位 | 工程量 | 金 额(元)
[6 empty] | 综合单价 |  | 合价
629 | 030411004044 | 配线 | (1)材质:铜芯 (2)规格:2×2.5mm2 (3)名称:多芯软导线 (4)型号:WDZBN-RYS (5)配线形式:管内穿线 (6)配线部位:室内 | m | 18.8 | 11 |  | 206.8 | 清单
630 | 030411004045 | 配线 | (1)材质:铜芯 (2)规格:2×2.5mm2 (3)名称:电气配线 (4)型号:WDZBN-RYY (5)配线形式:线槽穿线 | m | 230 | 11.27 |  | 2592.1 | 清单
631 | 030412004004 | 装饰灯 | (1)名称:A 型消防应急照明灯具 (2)型号: 6W (3)安装形式:吸顶 | 套 | 40 | 65.48 |  | 2619.2 | 清单
632 | 030412004005 | 装饰灯 | (1)名称:A 型安全出口消防应急标志灯具 (2)规格:1W (3)安装形式:壁挂 | 套 | 2 | 64.18 |  | 128.36 | 清单
633 | 030412004006 | 装饰灯 | (1)名称:A 型楼层标志灯 (2)规格:1W (3)安装形式:壁挂 | 套 | 12 | 75.36 |  | 904.32 | 清单
634 | 030412004007 | 装饰灯 | (1)名称:A 型疏散出口标志灯 (2)规格:1W (3)安装形式:壁挂 | 套 | 16 | 64.18 |  | 1026.88 | 清单
635 | 030412004008 | 装饰灯 | (1)名称:A 型消防应急照明灯具 6W IP67 (2)安装形式:壁挂 | 套 | 4 | 79.56 |  | 318.24 | 清单
636 | 030412004009 | 装饰灯 | (1)名称:A 型消防应急照明灯具 6W (2)安装形式:壁挂 | 套 | 22 | 75.36 |  | 1657.92 | 清单
637 | 030412004010 | 装饰灯 | (1)名称:A型方向标志灯(单向不可调) (2)规格:1W (3)安装形式:壁挂 | 套 | 56 | 64.18 |  | 3594.08 | 清单
638 | 030411006010 | 接线盒 | (1)材质:钢制 (2)名称:灯头盒 (3)安装形式:暗装 | 个 | 152 | 7.84 |  | 1191.68 | 清单
639 | 030404017030 | 配电箱 | (1)名称:A 型应急照明集中电源TY-D-0.6KVA +分配电装置 (2)安装方式:壁挂 | 台 | 3 | 3564.38 |  | 10693.14 | 清单
640 | 030404017031 | 配电箱 | (1)名称:A 型应急照明集中电源TY-D-1.0KVA +分配电装置 (2)安装方式:壁挂 | 台 | 1 | 7014.06 |  | 7014.06 | 清单
消火栓系统 | [8 empty] | 分项工程(17安装)
641 | 030901002001 | 消火栓钢管 | (1)连接形式:沟槽连接 (2)安装部位:室内 (3)材质、规格:内外 | m | 133.61 | 158.26 |  | 21145.12 | 清单
分部分项工程量清单与计价表
工程名称：福建医科大学附属第一医院制剂楼改造装修工程 | [6 empty] | 第80页 共122页
序号 | 项目编码 | 项目名称 | 项目特征描述 | 计量单位 | 工程量 | 金 额(元)
[6 empty] | 综合单价 |  | 合价
热浸镀锌钢管 1.2Mpa DN100 (4)压力试验及冲洗设计要求:水压试验及水冲洗 (5)管道标识设计要求:按设计及规范要求
642 | 030901002002 | 消火栓钢管 | (1)连接形式:沟槽连接 (2)安装部位:室内 (3)材质、规格:内外热浸镀锌钢管 1.2Mpa DN65 (4)压力试验及冲洗设计要求:水压试验及水冲洗 (5)管道标识设计要求:按设计及规范要求 | m | 109.78 | 100.04 |  | 10982.39 | 清单
643 | 031002001003 | 管道支架 | (1)材质:型钢 (2)管架形式:管道支架制作安装 | kg | 118.257 | 18.62 |  | 2201.95 | 清单
644 | 031201003002 | 金属结构刷油 | (1)结构类型:一般钢结构 (2)除锈级别:轻锈 (3)油漆品种:刷樟丹,灰色调和漆 (4)涂刷遍数、漆膜厚度:各两遍 | kg | 118.257 | 2.61 |  | 308.65 | 清单
645 | 031201001001 | 管道刷油 | (1)除锈级别:轻锈 (2)油漆品种:樟丹,红色调和漆 (3)涂刷遍数、漆膜厚度:各2遍 | m2 | 64.36 | 25.34 |  | 1630.88 | 清单
646 | 031003003001 | 焊接法兰阀门 | (1)材质:球墨铸铁 (2)类型:蝶阀DN100 | 个 | 9 | 293.98 |  | 2645.82 | 清单
647 | 031003011001 | 法兰 | (1)规格、压力等级:沟槽法兰DN100 | 副 | 9 | 211.42 |  | 1902.78 | 清单
648 | 031003001011 | 螺纹阀门 | (1)连接形式:螺纹连接 (2)材质:铜质 (3)规格、压力等级:DN20 (4)类型:截止阀 | 个 | 1 | 65.47 |  | 65.47 | 清单
649 | 031003001012 | 螺纹阀门 | (1)连接形式:螺纹连接 (2)材质:铜质 (3)规格、压力等级:DN20 (4)类型:自动放气阀 | 个 | 1 | 72.75 |  | 72.75 | 清单
650 | 031002003010 | 套管 | (1)规格:DN100 (2)填料材质:填塞密封材料、堵洞 (3)名称、类型:刚性防水套管 | 个 | 3 | 378.77 |  | 1136.31 | 清单
651 | 031002003011 | 套管 | (1)规格:DN100 (2)名称、类型:穿楼板套管 | 个 | 12 | 133.56 |  | 1602.72 | 清单
分部分项工程量清单与计价表
工程名称：福建医科大学附属第一医院制剂楼改造装修工程 | [6 empty] | 第81页 共122页
序号 | 项目编码 | 项目名称 | 项目特征描述 | 计量单位 | 工程量 | 金 额(元)
[6 empty] | 综合单价 |  | 合价
(3)混凝土楼板打洞
652 | 030901013001 | 灭火器 | (1)规格、型号:MF/ABC4型手提式磷酸氨盐干粉灭火器,带灭火器箱（2具/箱） (2)形式:手提式 | 具 | 12 | 107.73 |  | 1292.76 | 清单
653 | 030901013002 | 灭火器 | (1)规格、型号:MF/ABC5型手提式磷酸氨盐干粉灭火器,带灭火器箱（2具/箱） (2)形式:手提式 | 具 | 2 | 131.06 |  | 262.12 | 清单
654 | 030901010001 | 室内消火栓 | (1)型号、规格:甲型单栓带消火栓软管卷盘消火栓箱（参图集:15S202-21） (2)附件材质、规格:消火栓箱配置：栓口直径65mm，水枪口径φ19mm,麻质衬胶水龙带长度25m；消防软管卷盘(配内径为19mm，长度为30m的消防软管，当量喷嘴直径为6mm的消防水枪)。消火栓箱处设两具MF/ABC4型手提式磷酸氨盐干粉灭火器 | 套 | 12 | 1011.2 |  | 12134.4 | 清单
655 | 030901010002 | 室内消火栓 | (1)型号、规格:屋顶试验消火栓(带压力表)DN65 | 套 | 1 | 477.19 |  | 477.19 | 清单
防排烟系统 | [8 empty] | 分项工程(17安装)
656 | 030108003001 | 轴流通风机 | (1)型号:PY-RF-01 (2)名称:消防混流排烟风机 (3)规格:L=36000.0m3/h,H=460Pa,N=11.0kw n＝960r.p.m,Lw≤84dB(A)落地安装 (4)减振底座形式、数量:隔振器 (5)单击试运转要求:符合设计说明及规范要求 (6)风机出口配镀锌钢丝防护网，防护网孔径10*10 ，镀锌钢丝直径d=1.2 | 台 | 1 | 8619.62 |  | 8619.62 | 清单
657 | 010501006001 | 设备基础 | (1)混凝土种类（商品混凝土、现场拌制，泵送、非泵送）:素混凝土 (2)混凝土强度等级:C20 (3)200mm厚 | m3 | 0.39 | 431.46 |  | 168.27 | 清单
658 | 030702007001 | 复合型风管 | (1)规格:长边长≤1000 (2)材质:外层镀锌钢 | m2 | 135.44 | 497.14 |  | 67332.64 | 清单
分部分项工程量清单与计价表
工程名称：福建医科大学附属第一医院制剂楼改造装修工程 | [6 empty] | 第82页 共122页
序号 | 项目编码 | 项目名称 | 项目特征描述 | 计量单位 | 工程量 | 金 额(元)
[6 empty] | 综合单价 |  | 合价
板+中间耐火隔热板+内层镀锌钢板，外侧镀锌钢板厚度≥0.5mm (3)名称:工业一体化装配式成品风管 (4)支架形式、材质:按设计规范要求 (5)形状:矩形 (6)板材厚度:40mm (7)接口形式:金属法兰连接 (8)耐火极限2.0小时
659 | 030702007002 | 复合型风管 | (1)规格:长边长≤1250 (2)材质:外层镀锌钢板+中间耐火隔热板+内层镀锌钢板，外侧镀锌钢板厚度≥0.5mm (3)名称:工业一体化装配式成品风管 (4)支架形式、材质:按设计规范要求 (5)形状:矩形 (6)板材厚度:40mm (7)接口形式:金属法兰连接 (8)耐火极限2.0小时 | m2 | 38.72 | 498.25 |  | 19292.24 | 清单
660 | 030702007003 | 复合型风管 | (1)规格:长边长≤2000 (2)材质:外层镀锌钢板+中间耐火隔热板+内层镀锌钢板，外侧镀锌钢板厚度≥0.5mm (3)名称:工业一体化装配式成品风管 (4)支架形式、材质:按设计规范要求 (5)形状:矩形 (6)板材厚度:40mm (7)接口形式:金属法兰连接 (8)耐火极限2.0小时 | m2 | 1.37 | 498.25 |  | 682.6 | 清单
661 | 030702001001 | 碳钢通风管道制作安装 | (1)规格:长边长≤320 (2)名称:镀锌薄钢板风管 (3)形状:矩形 (4)板材厚度:0.75mm (5)接口形式:法兰接口 | m2 | 3.65 | 181.95 |  | 664.12 | 清单
662 | 030703019001 | 柔性接口 | (1)材质:不燃材料 (2)名称:软接头 | m2 | 0.324 | 386.27 |  | 125.15 | 清单
663 | 030703001001 | 碳钢阀门 | (1)名称:70℃防火阀200×200 (2)支架形式、材质:型钢支架制作、安装 | 个 | 1 | 388.22 |  | 388.22 | 清单
664 | 030703001002 | 碳钢阀门 | (1)名称:280℃防火阀800×250 (2)支架形式、材质: | 个 | 1 | 503.54 |  | 503.54 | 清单
分部分项工程量清单与计价表
工程名称：福建医科大学附属第一医院制剂楼改造装修工程 | [6 empty] | 第83页 共122页
序号 | 项目编码 | 项目名称 | 项目特征描述 | 计量单位 | 工程量 | 金 额(元)
[6 empty] | 综合单价 |  | 合价
型钢支架制作、安装
665 | 030703001003 | 碳钢阀门 | (1)名称:280℃防火阀800×320 (2)支架形式、材质:型钢支架制作、安装 | 个 | 4 | 615.43 |  | 2461.72 | 清单
666 | 030703001004 | 碳钢阀门 | (1)名称:280℃防火阀800×800 (2)支架形式、材质:型钢支架制作、安装 | 个 | 1 | 862.56 |  | 862.56 | 清单
667 | 030703001005 | 碳钢阀门 | (1)名称:280℃防火阀1000×500 (2)支架形式、材质:型钢支架制作、安装 | 个 | 2 | 771.31 |  | 1542.62 | 清单
668 | 030703001006 | 碳钢阀门 | (1)名称:电动排烟阀800×250 (2)支架形式、材质:型钢支架制作、安装 | 个 | 1 | 630.73 |  | 630.73 | 清单
669 | 030703001007 | 碳钢阀门 | (1)名称:电动阀800×320 (2)支架形式、材质:型钢支架制作、安装 | 个 | 2 | 793.22 |  | 1586.44 | 清单
670 | 030703011001 | 铝及铝合金风口、散流器 | (1)名称:FK-2+FK-11 600×600单层百叶风口+简易调节阀 | 个 | 6 | 270.88 |  | 1625.28 | 清单
671 | 030703011002 | 铝及铝合金风口、散流器 | (1)型号:板式排烟口500×(1000+250) | 个 | 2 | 890.57 |  | 1781.14 | 清单
672 | 030703011003 | 铝及铝合金风口、散流器 | (1)名称:矩形防雨百叶200×200 | 个 | 1 | 66.42 |  | 66.42 | 清单
673 | 011615001001 | 开孔（打洞） | (1)部位:外墙 (2)打洞部位材质:砖墙 (3)洞尺寸:依据排烟风口尺寸 | 个 | 5 | 123.81 |  | 619.05 | 清单
674 | 010103002011 | 余方弃置 | (1)废弃料品种:拆除的墙体 (2)运距:25km | m3 | 0.562 | 116.32 |  | 65.37 | 清单
675 | 030703011004 | 铝及铝合金风口、散流器 | (1)名称:PSK-02YSDW远控多页排烟口(自带280℃温控装置) 600X(1100+250) | 个 | 1 | 1081.92 |  | 1081.92 | 清单
676 | 031201003003 | 金属结构刷油 | (1)除锈级别:轻锈 (2)油漆品种:调和漆、红丹防锈漆 (3)涂刷遍数、漆膜厚度:各两遍 | m2 | 987.2 | 2.61 |  | 2576.59 | 清单
677 | 030108006001 | 其他风机 | (1)名称:排气扇V-250 L=250m3/h,H=200Pa 自带止回阀 | 台 | 1 | 210.88 |  | 210.88 | 清单
678 | 030406006001 | 低压交流异步电动机 | (1)名称:交流异步电动机检查接线(交流异步电动机 功率≤13kw) 未发生部分检查工作内容 | 台 | 1 | 725.24 |  | 725.24 | 清单
679 | 030702012001 | 穿墙套管制作安装 | (1)名称:风管穿墙套管 | m2 | 3.12 | 107.14 |  | 334.28 | 清单
分部分项工程量清单与计价表
工程名称：福建医科大学附属第一医院制剂楼改造装修工程 | [6 empty] | 第84页 共122页
序号 | 项目编码 | 项目名称 | 项目特征描述 | 计量单位 | 工程量 | 金 额(元)
[6 empty] | 综合单价 |  | 合价
(2)材质:镀锌簿钢板
680 | 030703011005 | 铝及铝合金风口、散流器 | (1)名称:镀锌钢丝防护网防护网孔径10×10 镀锌钢丝直径d=1.2 | 个 | 1 | 31.69 |  | 31.69 | 清单
681 | 030704001001 | 通风工程检测、调试 | (1)系统:系统调整费 通风空调工程 | 系统 | 1 | 1291.28 |  | 1291.28 | 清单
抗震支架 | [8 empty] | 分项工程(17安装)
682 | 031002001004 | 管道支架 | (1)水管侧向抗震支架 KD-S-65T | 套 | 11 | 282.68 |  | 3109.48 | 清单
683 | 031002001005 | 管道支架 | (1)水管双侧抗震支架 KD-S-65TL | 套 | 6 | 396.43 |  | 2378.58 | 清单
684 | 031002001006 | 管道支架 | (1)水管侧向抗震支架 KD-S-100T | 套 | 3 | 306.24 |  | 918.72 | 清单
685 | 031002001007 | 管道支架 | (1)水管双侧抗震支架 KD-S-100TL | 套 | 3 | 414.36 |  | 1243.08 | 清单
686 | 031002001008 | 管道支架 | (1)水管双侧抗震支架 KD-S-G(100/2)TL | 套 | 1 | 565.02 |  | 565.02 | 清单
687 | 031002001009 | 管道支架 | (1)风管侧向抗震支架 KZF-800-T | 套 | 5 | 430.77 |  | 2153.85 | 清单
688 | 031002001010 | 管道支架 | (1)风管双侧向抗震支架 KZF-800-TL | 套 | 1 | 603.5 |  | 603.5 | 清单
689 | 031002001011 | 管道支架 | (1)风管侧向抗震支架 KZF-1000-T | 套 | 1 | 443.11 |  | 443.11 | 清单
690 | 031002001012 | 管道支架 | (1)风管双侧向抗震支架 KZF-1000-TL | 套 | 3 | 622.57 |  | 1867.71 | 清单
通风系统 | [8 empty] | 分项工程(17安装)
691 | 030108001001 | 离心式通风机 | (1)名称:低噪声离心式排风机 EAF-201 (2)规格:风量990m3/h，机外余压350Pa，电动功率660W，电力供应380/3/50V/P/Hz，吊装 (3)含减震支吊架 | 台 | 1 | 1412.39 |  | 1412.39 | 清单
692 | 030108001002 | 离心式通风机 | (1)名称:低噪声离心式排风机 EAF-202 (2)规格:风量1770m3/h，机外余压300Pa，电动功率1000W，电力供应380/3/50V/P/Hz，吊装 (3)含减震支吊架 | 台 | 1 | 1756.83 |  | 1756.83 | 清单
693 | 030108001003 | 离心式通风机 | (1)名称:低噪声离心式排风机 EAF-203 (2)规格:风量1100m3/h，机外余压250Pa，电动功率660W，电力供应380/3/50V/P/Hz，吊装 (3)含减震支吊架 | 台 | 1 | 1412.39 |  | 1412.39 | 清单
694 | 030108001004 | 离心式通风机 | (1)名称:低噪声离心式排风机 EAF-204 (2)规格:风量200m3/h | 台 | 1 | 1089.75 |  | 1089.75 | 清单
分部分项工程量清单与计价表
工程名称：福建医科大学附属第一医院制剂楼改造装修工程 | [6 empty] | 第85页 共122页
序号 | 项目编码 | 项目名称 | 项目特征描述 | 计量单位 | 工程量 | 金 额(元)
[6 empty] | 综合单价 |  | 合价
，机外余压280Pa，电动功率170W，电力供应220/1/50V/P/Hz，吊装 (3)含减震支吊架
695 | 030108001005 | 离心式通风机 | (1)名称:低噪声离心式排风机 EAF-205 (2)规格:风量660m3/h，机外余压300Pa，电动功率325W，电力供应220/1/50V/P/Hz，吊装 (3)含减震支吊架 | 台 | 1 | 1317.56 |  | 1317.56 | 清单
696 | 030108001006 | 离心式通风机 | (1)名称:低噪声离心式排风机 EAF-206 (2)规格:风量660m3/h，机外余压300Pa，电动功率325W，电力供应220/1/50V/P/Hz，吊装 (3)含减震支吊架 | 台 | 1 | 1317.56 |  | 1317.56 | 清单
697 | 030108001007 | 离心式通风机 | (1)名称:低噪声离心式排风机 EAF-207 (2)规格:风量500m3/h，机外余压300Pa，电动功率265W，电力供应220/1/50V/P/Hz，吊装 (3)含减震支吊架 | 台 | 1 | 1210.74 |  | 1210.74 | 清单
698 | 030108001008 | 离心式通风机 | (1)名称:低噪声离心式排风机 EAF-208 (2)规格:风量1770m3/h，机外余压300Pa，电动功率1000W，电力供应380/3/50V/P/Hz，吊装 (3)含减震支吊架 | 台 | 1 | 1569.35 |  | 1569.35 | 清单
699 | 030108001009 | 离心式通风机 | (1)名称:低噪音离心式（变频）排风机 EAF-X01 (2)规格:风量8000m3/h，机外余压400Pa，电动功率2200W，电力供应380/3/50V/P/Hz，吊装 (3)含减震支吊架 | 台 | 1 | 7448.74 |  | 7448.74 | 清单
700 | 030108001010 | 离心式通风机 | (1)名称:低噪音离心式（变频）排风机 EAF-X02 (2)规格:风量5900m3/h，机外余压400Pa，电动功率1500W，电力供应380/3/50V/P/Hz，吊装 (3)含减震支吊架 | 台 | 1 | 6303.05 |  | 6303.05 | 清单
701 | 030108001011 | 离心式通风机 | (1)名称:低噪声离心式排风机 EAF-401 (2)规格:风量370m3/h | 台 | 1 | 1089.75 |  | 1089.75 | 清单
分部分项工程量清单与计价表
工程名称：福建医科大学附属第一医院制剂楼改造装修工程 | [6 empty] | 第86页 共122页
序号 | 项目编码 | 项目名称 | 项目特征描述 | 计量单位 | 工程量 | 金 额(元)
[6 empty] | 综合单价 |  | 合价
，机外余压150Pa，电动功率113W，电力供应220/1/50V/P/Hz，吊装 (3)含减震支吊架
702 | 030108001012 | 离心式通风机 | (1)名称:防腐蚀离心式(变频)排风机 EAF-402 (2)规格:风量4300m3/h，机外余压1400Pa，电动功率4000W，电力供应380/3/50V/P/Hz，吊装 (3)含减震支吊架 | 台 | 1 | 13623.66 |  | 13623.66 | 清单
703 | 030108001013 | 离心式通风机 | (1)名称:低噪声离心式(变频)排风机 EAF-501 (2)规格:风量1600m3/h，机外余压750Pa，电动功率750W，电力供应380/3/50V/P/Hz，吊装 (3)含减震支吊架 | 台 | 1 | 6578.99 |  | 6578.99 | 清单
704 | 030108001014 | 离心式通风机 | (1)名称:低噪声离心式(变频)排风机 EAF-502 (2)规格:风量2300m3/h，机外余压750Pa，电动功率1100W，电力供应380/3/50V/P/Hz，吊装 (3)含减震支吊架 | 台 | 1 | 6578.99 |  | 6578.99 | 清单
705 | 030108001015 | 离心式通风机 | (1)名称:低噪声离心式排风机 EAF-503 (2)规格:风量330m3/h，机外余压100Pa，电动功率80W，电力供应220/1/50V/P/Hz，吊装 (3)含减震支吊架 | 台 | 1 | 894.64 |  | 894.64 | 清单
706 | 030108001016 | 离心式通风机 | (1)名称:低噪声离心式排风机 EAF-504 (2)规格:风量220m3/h，机外余压100Pa，电动功率55W，电力供应220/1/50V/P/Hz，吊装 (3)含减震支吊架 | 台 | 1 | 894.64 |  | 894.64 | 清单
707 | 030108001017 | 离心式通风机 | (1)名称:低噪声离心式排风机 EAF-505 (2)规格:风量280m3/h，机外余压100Pa，电动功率60W，电力供应220/1/50V/P/Hz，吊装 (3)含减震支吊架 | 台 | 1 | 894.64 |  | 894.64 | 清单
708 | 030108001018 | 离心式通风机 | (1)名称:低噪声离心式排风机 EAF-506 | 台 | 1 | 894.64 |  | 894.64 | 清单
分部分项工程量清单与计价表
工程名称：福建医科大学附属第一医院制剂楼改造装修工程 | [6 empty] | 第87页 共122页
序号 | 项目编码 | 项目名称 | 项目特征描述 | 计量单位 | 工程量 | 金 额(元)
[6 empty] | 综合单价 |  | 合价
(2)规格:风量200m3/h，机外余压220Pa，电动功率120W，电力供应220/1/50V/P/Hz，吊装 (3)含减震支吊架
709 | 030108006002 | 其他风机 | (1)规格:风量150m3/h，机外余压30Pa，电动功率24W，电力供应220/1/50V/P/Hz，吊装 (2)名称:静音型排气扇 PF-01 (3)吊装 | 台 | 4 | 554.88 |  | 2219.52 | 清单
710 | 030108006003 | 其他风机 | (1)规格:风量250m3/h，机外余压30Pa，电动功率31W，电力供应220/1/50V/P/Hz (2)名称:静音型排气扇 PF-02 (3)吊装 | 台 | 1 | 554.88 |  | 554.88 | 清单
711 | 030302004001 | 整体塔器安装 | (1)规格:处理风量：4000m3/h 一层喷淋一层除雾，塔身为6T板，塔底为8T板 (2)名称:喷淋塔（灰色PP抗UV） φ960xH3500 | 台 | 1 | 30075.41 |  | 30075.41 | 清单
712 | 030406006002 | 低压交流异步电动机 | (1)名称:交流异步电动机检查接线 (2)接线端子材质、规格:交流异步机负载调试(低压笼型 刀开关控制) (3)容量(kW):功率≤3kw | 台 | 5 | 338.71 |  | 1693.55 | 清单
713 | 030406006003 | 低压交流异步电动机 | (1)名称:交流异步电动机检查接线 (2)接线端子材质、规格:交流异步机负载调试(低压笼型 电磁控制) (3)容量(kW):功率≤13kw | 台 | 1 | 725.24 |  | 725.24 | 清单
714 | 030406009001 | 微型电机、电加热器 | (1)名称:微型电机、变频机组检查接线 (2)规格:功率≤0.75kw (3)微型电机调试(综合) | 台 | 12 | 131.83 |  | 1581.96 | 清单
715 | 031002002001 | 设备支架 | (1)形式:风机设备支架制作、安装 | kg | 360 | 14.36 |  | 5169.6 | 清单
716 | 030702005001 | 塑料通风管道制作安装 | (1)规格:长边长320mm以下 (2)名称:通风柜排风风管 (3)形状:矩形 (4)板材厚度:医用PP | m2 | 2.33 | 468.88 |  | 1092.49 | 清单
分部分项工程量清单与计价表
工程名称：福建医科大学附属第一医院制剂楼改造装修工程 | [6 empty] | 第88页 共122页
序号 | 项目编码 | 项目名称 | 项目特征描述 | 计量单位 | 工程量 | 金 额(元)
[6 empty] | 综合单价 |  | 合价
材质 δ4mm
717 | 030702005002 | 塑料通风管道制作安装 | (1)规格:长边长500mm以下 (2)名称:通风柜排风风管 (3)形状:矩形 (4)板材厚度:医用PP材质 δ5mm | m2 | 7.56 | 468.43 |  | 3541.33 | 清单
718 | 030702005003 | 塑料通风管道制作安装 | (1)规格:长边长800mm以下 (2)名称:通风柜排风风管 (3)形状:矩形 (4)板材厚度:医用PP材质δ6mm | m2 | 27.29 | 473.37 |  | 12918.27 | 清单
719 | 030702005004 | 塑料通风管道制作安装 | (1)规格:直径320mm以下 (2)名称:通风柜排风风管 (3)形状:圆形 (4)板材厚度:医用PP材质δ4mm | m2 | 1.16 | 628.35 |  | 728.89 | 清单
720 | 030702005005 | 塑料通风管道制作安装 | (1)规格:直径500mm以下 (2)名称:通风柜排风风管 (3)形状:圆形 (4)板材厚度:医用PP材质δ6mm | m2 | 6.62 | 433.91 |  | 2872.48 | 清单
721 | 030702001002 | 碳钢通风管道 | (1)名称:普通风管 (2)材质:镀锌钢板 (3)形状:圆形 (4)规格:直径320mm以下 (5)板材厚度:δ0.5mm (6)接口形式:咬口连接 | m2 | 7.22 | 205.76 |  | 1485.59 | 清单
722 | 030702001003 | 碳钢通风管道 | (1)名称:普通风管 (2)材质:镀锌钢板 (3)形状:矩形 (4)规格:长边320mm以下 (5)板材厚度:δ0.5mm (6)接口形式:咬口连接 | m2 | 250.33 | 181.95 |  | 45547.54 | 清单
723 | 030702001004 | 碳钢通风管道 | (1)名称:普通风管 (2)材质:镀锌钢板 (3)形状:矩形 (4)规格:长边450mm以下 (5)板材厚度:δ0.6mm (6)接口形式:咬口连接 | m2 | 92.34 | 144.5 |  | 13343.13 | 清单
724 | 030702001005 | 碳钢通风管道 | (1)名称:普通风管 (2)材质:镀锌钢板 (3)形状:矩形 (4)规格:长边1000mm | m2 | 258.94 | 129.63 |  | 33566.39 | 清单
分部分项工程量清单与计价表
工程名称：福建医科大学附属第一医院制剂楼改造装修工程 | [6 empty] | 第89页 共122页
序号 | 项目编码 | 项目名称 | 项目特征描述 | 计量单位 | 工程量 | 金 额(元)
[6 empty] | 综合单价 |  | 合价
以下 (5)板材厚度:δ0.75mm (6)接口形式:咬口连接
725 | 030702001006 | 碳钢通风管道 | (1)名称:普通风管 (2)材质:镀锌钢板 (3)形状:矩形 (4)规格:长边1250mm以下 (5)板材厚度:δ1.0mm (6)接口形式:咬口连接 | m2 | 3.65 | 144.7 |  | 528.16 | 清单
726 | 030702001007 | 碳钢通风管道 | (1)名称:普通风管 (2)材质:镀锌钢板 (3)形状:矩形 (4)规格:长边2000mm以下 (5)板材厚度:δ1.2mm (6)接口形式:咬口连接 | m2 | 4.33 | 168.69 |  | 730.43 | 清单
727 | 030702001008 | 碳钢通风管道 | (1)名称:普通风管 (2)材质:镀锌钢板 (3)形状:矩形 (4)规格:长边4000mm以下 (5)板材厚度:δ1.2mm (6)接口形式:咬口连接 | m2 | 2.26 | 174.25 |  | 393.81 | 清单
728 | 031201003004 | 金属结构刷油 | (1)除锈级别:除轻绣 (2)涂刷遍数、漆膜厚度:防锈漆两道、调和漆两道 | kg | 3396.27 | 2.61 |  | 8864.26 | 清单
729 | 030703001008 | 碳钢阀门 | (1)名称:70℃防火阀 (2)规格:800×500 (3)支架形式、材质:型钢支架制作、安装 | 个 | 1 | 709.21 |  | 709.21 | 清单
730 | 030703001009 | 碳钢阀门 | (1)名称:70℃防火阀 (2)规格:630×500 (3)支架形式、材质:型钢支架制作、安装 | 个 | 1 | 652.17 |  | 652.17 | 清单
731 | 030703001010 | 碳钢阀门 | (1)名称:70℃防火阀 (2)规格:500×200 (3)支架形式、材质:型钢支架制作、安装 | 个 | 1 | 432.57 |  | 432.57 | 清单
732 | 030703001011 | 碳钢阀门 | (1)名称:70℃防火阀 (2)规格:400×200 (3)支架形式、材质:型钢支架制作、安装 | 个 | 2 | 417.36 |  | 834.72 | 清单
733 | 030703001012 | 碳钢阀门 | (1)名称:医用电动密闭风阀（开关型） (2)规格:200×120 | 个 | 6 | 338.46 |  | 2030.76 | 清单
734 | 030703001013 | 碳钢阀门 | (1)名称:医用电动密闭风阀（开关型） (2)规格:200×160 | 个 | 2 | 351.13 |  | 702.26 | 清单
735 | 030703001014 | 碳钢阀门 | (1)名称:医用电动密 | 个 | 4 | 366.34 |  | 1465.36 | 清单
分部分项工程量清单与计价表
工程名称：福建医科大学附属第一医院制剂楼改造装修工程 | [6 empty] | 第90页 共122页
序号 | 项目编码 | 项目名称 | 项目特征描述 | 计量单位 | 工程量 | 金 额(元)
[6 empty] | 综合单价 |  | 合价
闭风阀（开关型） (2)规格:250×160
736 | 030703001015 | 碳钢阀门 | (1)名称:医用电动密闭风阀（开关型） (2)规格:250×200 | 个 | 4 | 372.67 |  | 1490.68 | 清单
737 | 030703001016 | 碳钢阀门 | (1)名称:医用电动密闭风阀（开关型） (2)规格:320×200 | 个 | 1 | 384.08 |  | 384.08 | 清单
738 | 030703001017 | 碳钢阀门 | (1)名称:医用电动密闭风阀（开关型） (2)规格:320×250 | 个 | 4 | 394.22 |  | 1576.88 | 清单
739 | 030703001018 | 碳钢阀门 | (1)名称:医用电动密闭风阀（开关型） (2)规格:400×200 | 个 | 6 | 400.57 |  | 2403.42 | 清单
740 | 030703001019 | 碳钢阀门 | (1)名称:医用电动密闭风阀（开关型） (2)规格:500×200 | 个 | 3 | 420.84 |  | 1262.52 | 清单
741 | 030703001020 | 碳钢阀门 | (1)名称:医用电动密闭风阀（开关型） (2)规格:630×500 | 个 | 2 | 589.39 |  | 1178.78 | 清单
742 | 030703001021 | 碳钢阀门 | (1)名称:医用电动密闭风阀（开关型） (2)规格:800×500 | 个 | 5 | 688.25 |  | 3441.25 | 清单
743 | 030703001022 | 碳钢阀门 | (1)名称:医用电动密闭风阀（开关型） (2)规格:1000×500 | 个 | 1 | 790.87 |  | 790.87 | 清单
744 | 030703001023 | 碳钢阀门 | (1)名称:医用风管蝶阀 (2)规格:200×120 | 个 | 13 | 115.36 |  | 1499.68 | 清单
745 | 030703001024 | 碳钢阀门 | (1)名称:医用风管蝶阀 (2)规格:200×160 | 个 | 3 | 122.96 |  | 368.88 | 清单
746 | 030703001025 | 碳钢阀门 | (1)名称:医用风管蝶阀 (2)规格:250×200 | 个 | 2 | 151.07 |  | 302.14 | 清单
747 | 030703001026 | 碳钢阀门 | (1)名称:医用风管止回阀 (2)规格:630×500 | 个 | 1 | 334.86 |  | 334.86 | 清单
748 | 030703001027 | 碳钢阀门 | (1)名称:医用风管止回阀 (2)规格:800×500 | 个 | 1 | 384.28 |  | 384.28 | 清单
749 | 030703001028 | 碳钢阀门 | (1)名称:医用多叶风量调节阀 (2)规格:200×120 | 个 | 8 | 160.1 |  | 1280.8 | 清单
750 | 030703001029 | 碳钢阀门 | (1)名称:医用多叶风量调节阀 (2)规格:200×200 | 个 | 1 | 171.51 |  | 171.51 | 清单
751 | 030703001030 | 碳钢阀门 | (1)名称:医用多叶风量调节阀 (2)规格:250×200 | 个 | 1 | 177.83 |  | 177.83 | 清单
752 | 030703001031 | 碳钢阀门 | (1)名称:医用多叶风量调节阀 (2)规格:320×200 | 个 | 1 | 186.7 |  | 186.7 | 清单
753 | 030703001032 | 碳钢阀门 | (1)名称:医用多叶风 | 个 | 3 | 198.12 |  | 594.36 | 清单
分部分项工程量清单与计价表
工程名称：福建医科大学附属第一医院制剂楼改造装修工程 | [6 empty] | 第91页 共122页
序号 | 项目编码 | 项目名称 | 项目特征描述 | 计量单位 | 工程量 | 金 额(元)
[6 empty] | 综合单价 |  | 合价
量调节阀 (2)规格:320×250
754 | 030703001033 | 碳钢阀门 | (1)名称:医用多叶风量调节阀 (2)规格:630×500 | 个 | 3 | 323.58 |  | 970.74 | 清单
755 | 030703001034 | 碳钢阀门 | (1)名称:医用多叶风量调节阀 (2)规格:800×500 | 个 | 3 | 373.01 |  | 1119.03 | 清单
756 | 030703001035 | 碳钢阀门 | (1)名称:医用多叶风量调节阀 (2)规格:400×200 | 个 | 1 | 198.12 |  | 198.12 | 清单
757 | 030703001036 | 碳钢阀门 | (1)名称:手动风量调节阀 (2)规格:400×200 | 个 | 2 | 198.12 |  | 396.24 | 清单
758 | 030703001037 | 碳钢阀门 | (1)名称:手动风量调节阀 (2)规格:500×200 | 个 | 1 | 210.79 |  | 210.79 | 清单
759 | 030703001038 | 碳钢阀门 | (1)名称:手动风量调节阀 (2)规格:630×500 | 个 | 1 | 323.58 |  | 323.58 | 清单
760 | 030703001039 | 碳钢阀门 | (1)名称:手动风量调节阀 (2)规格:800×500 | 个 | 1 | 373.01 |  | 373.01 | 清单
761 | 030703001040 | 碳钢阀门 | (1)名称:医用定风量阀 (2)规格:400×200 | 个 | 2 | 460.46 |  | 920.92 | 清单
762 | 030703001041 | 碳钢阀门 | (1)名称:风量调节阀 (2)规格:200x120 | 个 | 1 | 167.7 |  | 167.7 | 清单
763 | 030703005001 | 塑料阀门 | (1)名称:CAV定风量阀(PP材质) (2)型号:630×250 | 个 | 1 | 825.46 |  | 825.46 | 清单
764 | 030703005002 | 塑料阀门 | (1)名称:手动风量调节阀(PP材质) (2)规格:φ110 | 个 | 3 | 156.3 |  | 468.9 | 清单
765 | 030703005003 | 塑料阀门 | (1)名称:CAV定风量阀(PP材质) (2)型号:φ250 | 个 | 2 | 341.32 |  | 682.64 | 清单
766 | 030703020001 | 消声器 | (1)名称:医用微穿孔板消声器 (2)规格:400x200x1200 (3)支架形式、材质:型钢支架制作、安装 | 个 | 2 | 920.32 |  | 1840.64 | 清单
767 | 030703020002 | 消声器 | (1)名称:医用微穿孔板消声器 (2)规格:500x200x1200 (3)支架形式、材质:型钢支架制作、安装 | 个 | 2 | 946.94 |  | 1893.88 | 清单
768 | 030703020003 | 消声器 | (1)名称:医用微穿孔板消声器 (2)规格:800x500x1200 (3)支架形式、材质:型钢支架制作、安装 | 个 | 2 | 1209.41 |  | 2418.82 | 清单
分部分项工程量清单与计价表
工程名称：福建医科大学附属第一医院制剂楼改造装修工程 | [6 empty] | 第92页 共122页
序号 | 项目编码 | 项目名称 | 项目特征描述 | 计量单位 | 工程量 | 金 额(元)
[6 empty] | 综合单价 |  | 合价
769 | 030703020004 | 消声器 | (1)名称:消声弯头 (2)规格:500x200 | 个 | 1 | 759.15 |  | 759.15 | 清单
770 | 030701010001 | 过滤器 | (1)规格:600x500x500 (2)名称:抽拉式中效过滤箱 | 台 | 2 | 1811.22 |  | 3622.44 | 清单
771 | 030703011006 | 铝及铝合金风口、散流器 | (1)名称:净化中效下回风口（内含板式F6中效过滤器百叶可开启、配置手动风量调节阀） (2)规格:300×400×350 (3)型号:RZK01 | 个 | 11 | 957.54 |  | 10532.94 | 清单
772 | 030703011007 | 铝及铝合金风口、散流器 | (1)名称:净化高效零泄漏下排风口（内含板式H13无隔板高效过滤器百叶可开启、配置手动风量调节阀） (2)规格:600×500×350 (3)型号:SEGK03 | 个 | 2 | 2298.05 |  | 4596.1 | 清单
773 | 030703011008 | 铝及铝合金风口、散流器 | (1)名称:净化高效零泄漏下排风口（（内含板式H13无隔板高效过滤器百叶可开启、配置手动风量调节阀） (2)规格:300×500×350 (3)型号:SEGK01 | 个 | 2 | 1676.2 |  | 3352.4 | 清单
774 | 030703011009 | 铝及铝合金风口、散流器 | (1)名称:净化中效下回风口（内含板式F6中效过滤器百叶可开启、配置手动风量调节阀） (2)规格:300×500×350 (3)型号:SRZK01 | 个 | 3 | 1057.66 |  | 3172.98 | 清单
775 | 030703011010 | 铝及铝合金风口、散流器 | (1)名称:净化中效下回风口（内含板式F6中效过滤器百叶可开启、配置手动风量调节阀） (2)规格:400×400×350 (3)型号:RZK02 | 个 | 5 | 920.79 |  | 4603.95 | 清单
776 | 030703011011 | 铝及铝合金风口、散流器 | (1)名称:净化中效下回风口（内含板式F6中效过滤器百叶可开启、配置手动风量调节阀） (2)规格:400×500×350 (3)型号:SRZK02 | 个 | 1 | 1261.71 |  | 1261.71 | 清单
777 | 030703011012 | 铝及铝合金风口、散流器 | (1)名称:净化中效下回风口（内含板式F6中效过滤器百叶可开启、配置手动风量调 | 个 | 2 | 972.07 |  | 1944.14 | 清单
分部分项工程量清单与计价表
工程名称：福建医科大学附属第一医院制剂楼改造装修工程 | [6 empty] | 第93页 共122页
序号 | 项目编码 | 项目名称 | 项目特征描述 | 计量单位 | 工程量 | 金 额(元)
[6 empty] | 综合单价 |  | 合价
节阀） (2)规格:600×400×350 (3)型号:RZK03
778 | 030703011013 | 铝及铝合金风口、散流器 | (1)名称:净化中效下回风口（内含板式F6中效过滤器百叶可开启、配置手动风量调节阀） (2)规格:800×400×350 (3)型号:RZK04 | 个 | 3 | 1486.62 |  | 4459.86 | 清单
779 | 030703011014 | 铝及铝合金风口、散流器 | (1)名称:净化中效下排风口（内含F中效过滤器百叶可开启，风口配置手动风量调节阀） (2)规格:300×400×350 (3)型号:EZK01 | 个 | 6 | 957.54 |  | 5745.24 | 清单
780 | 030703011015 | 铝及铝合金风口、散流器 | (1)名称:净化中效下排风口（内含板式F6中效过滤器百叶可开启、配置手动风量调节阀） (2)规格:300×500×350 (3)型号:SEZK01 | 个 | 2 | 1057.66 |  | 2115.32 | 清单
781 | 030703011016 | 铝及铝合金风口、散流器 | (1)名称:净化中效下排风口（内含板式F6中效过滤器百叶可开启、配置手动风量调节阀） (2)规格:600×400×350 (3)型号:EZK03 | 个 | 1 | 972.07 |  | 972.07 | 清单
782 | 030703011017 | 铝及铝合金风口、散流器 | (1)名称:净化中效下排风口（内含板式F6中效过滤器百叶可开启、配置手动风量调节阀） (2)规格:600×500×350 (3)型号:SEZK03 | 个 | 1 | 1119.09 |  | 1119.09 | 清单
783 | 030703011018 | 铝及铝合金风口、散流器 | (1)名称:净化单层百叶中效回风口（内含板式F6中效过滤器百叶可开启） (2)规格:400×400 (3)型号:ZHK02 | 个 | 1 | 759.43 |  | 759.43 | 清单
784 | 030703011019 | 铝及铝合金风口、散流器 | (1)名称:净化单层百叶中效排风口（内含板式F6中效过滤器百叶可开启） (2)规格:300×300 (3)型号:ZPK01 | 个 | 13 | 611.55 |  | 7950.15 | 清单
785 | 030703011020 | 铝及铝合金风口、散流器 | (1)名称:净化单层百叶中效排风口（内含 | 个 | 1 | 759.43 |  | 759.43 | 清单
分部分项工程量清单与计价表
工程名称：福建医科大学附属第一医院制剂楼改造装修工程 | [6 empty] | 第94页 共122页
序号 | 项目编码 | 项目名称 | 项目特征描述 | 计量单位 | 工程量 | 金 额(元)
[6 empty] | 综合单价 |  | 合价
板式F6中效过滤器百叶可开启） (2)规格:400×400 (3)型号:ZPK02
786 | 030703011021 | 铝及铝合金风口、散流器 | (1)名称:排风防雨防虫百叶风口 (2)规格:200×200 | 个 | 2 | 66.43 |  | 132.86 | 清单
787 | 030703011022 | 铝及铝合金风口、散流器 | (1)名称:排风防雨防虫百叶风口 (2)规格:400×320 | 个 | 1 | 124.68 |  | 124.68 | 清单
788 | 030703011023 | 铝及铝合金风口、散流器 | (1)名称:排风防雨防虫百叶风口 (2)规格:500×320 | 个 | 1 | 137.36 |  | 137.36 | 清单
789 | 030703011024 | 铝及铝合金风口、散流器 | (1)名称:排风防雨防虫百叶风口 (2)规格:600×250 | 个 | 1 | 136.08 |  | 136.08 | 清单
790 | 030703011025 | 铝及铝合金风口、散流器 | (1)名称:排风防雨防虫百叶风口 (2)规格:630×320 | 个 | 1 | 160.47 |  | 160.47 | 清单
791 | 030703011026 | 铝及铝合金风口、散流器 | (1)名称:排风防雨防虫百叶风口 (2)规格:800×320 | 个 | 1 | 182.02 |  | 182.02 | 清单
792 | 030703011027 | 铝及铝合金风口、散流器 | (1)名称:排风防雨防虫百叶风口 (2)规格:1100×320 | 个 | 1 | 230.24 |  | 230.24 | 清单
793 | 030703011028 | 铝及铝合金风口、散流器 | (1)名称:排风防雨防虫百叶风口 (2)规格:1200×630 | 个 | 1 | 395.31 |  | 395.31 | 清单
794 | 030703011029 | 铝及铝合金风口、散流器 | (1)名称:排风防雨防虫百叶风口 (2)规格:2200×630 | 个 | 1 | 652.58 |  | 652.58 | 清单
795 | 030703011030 | 铝及铝合金风口、散流器 | (1)名称:排风防雨防虫百叶风口 (2)规格:φ150 | 个 | 5 | 91.76 |  | 458.8 | 清单
796 | 030703011031 | 铝及铝合金风口、散流器 | (1)名称:新风防雨防虫百叶风口 (2)规格:320×200 | 个 | 1 | 77.34 |  | 77.34 | 清单
797 | 030703011032 | 铝及铝合金风口、散流器 | (1)名称:新风防雨防虫百叶风口 (2)规格:800×500 | 个 | 1 | 242.92 |  | 242.92 | 清单
798 | 030703011033 | 铝及铝合金风口、散流器 | (1)名称:新风防雨防虫百叶风口 (2)规格:1000×500 | 个 | 2 | 280.95 |  | 561.9 | 清单
799 | 030703011034 | 铝及铝合金风口、散流器 | (1)名称:新风防雨防虫百叶风口 (2)规格:1250×500 | 个 | 1 | 352.23 |  | 352.23 | 清单
800 | 030703011035 | 铝及铝合金风口、散流器 | (1)名称:新风防雨防虫百叶风口 (2)规格:1600×500 | 个 | 1 | 414.32 |  | 414.32 | 清单
801 | 030703011036 | 铝及铝合金风口、散流器 | (1)名称:医用单层百叶排风口PK01(材质:铝合金,颈部为方形,内含尼龙网) (2)规格:200×200 | 个 | 3 | 61.35 |  | 184.05 | 清单
分部分项工程量清单与计价表
工程名称：福建医科大学附属第一医院制剂楼改造装修工程 | [6 empty] | 第95页 共122页
序号 | 项目编码 | 项目名称 | 项目特征描述 | 计量单位 | 工程量 | 金 额(元)
[6 empty] | 综合单价 |  | 合价
802 | 030703011037 | 铝及铝合金风口、散流器 | (1)名称:医用单层百叶排风口PK03(材质:铝合金,颈部为方形,内含尼龙网) (2)规格:300×300 | 个 | 5 | 66.42 |  | 332.1 | 清单
803 | 030703011038 | 铝及铝合金风口、散流器 | (1)名称:排风增设锥形防雨帽 (2)规格:φ400 | 个 | 1 | 63.02 |  | 63.02 | 清单
804 | 030703019002 | 柔性接口 | (1)材质:150mm长的不燃硅钛合金铝箔布柔性接管 (2)名称:风管软接头 | m2 | 6.96 | 386.28 |  | 2688.51 | 清单
805 | 030703021001 | 静压箱 | (1)名称:活性炭吸附箱(灰色PP材质,厚8mm)—1000×920×960 (2)规格:处理风量:4000m3/h(含活性炭50KG,双层,每层150MM) | 个 | 1 | 2073.71 |  | 2073.71 | 清单
806 | 031208003001 | 通风管道绝热 | (1)绝热材料品种:难燃B1级橡塑发泡材料 (2)绝热厚度:30mm | m3 | 19.946 | 2152.86 |  | 42940.95 | 清单
807 | 031208003002 | 通风管道绝热 | (1)绝热材料品种:难燃B1级橡塑发泡材料 (2)绝热厚度:40mm | m3 | 4.503 | 1986.67 |  | 8945.98 | 清单
808 | 011615001002 | 开孔（打洞） | (1)部位:外墙 (2)打洞部位材质:砖墙 (3)洞尺寸:依据通风风口尺寸取孔 | 个 | 26 | 95.55 |  | 2484.3 | 清单
809 | 010103002012 | 余方弃置 | (1)废弃料品种:拆除的墙体 (2)运距:25km | m3 | 2.254 | 116.33 |  | 262.21 | 清单
810 | 030704001002 | 通风工程检测、调试 | (1)系统调整费 通风系统工程 | 系统 | 1 | 6742.77 |  | 6742.77 | 清单
空调风系统 | [8 empty] | 分项工程(17安装)
811 | 030701004001 | 风机盘管 | (1)规格:风量520m3/h，机外余压30Pa，功率1.05KW，电源220/1/50V/Ph/Hz，制冷/热：2.6/2.9Kw (2)名称:分体式空调机（风管机） (3)型号:KFR-26PL (4)安装形式:吊装 (5)减振器、支架形式、材质:制作安装吊架 | 台 | 8 | 3243.72 |  | 25949.76 | 清单
812 | 030701004002 | 风机盘管 | (1)规格:风量520m3/h，机外余压30Pa，功率1.2KW，电源220/1/50V/Ph/Hz，制冷/热：3.5/3.8Kw (2)名称:分体式空调机（风管机） (3)型号:KFR-35PL (4)安装形式:吊装 (5)减振器、支架形式 | 台 | 3 | 3533.09 |  | 10599.27 | 清单
分部分项工程量清单与计价表
工程名称：福建医科大学附属第一医院制剂楼改造装修工程 | [6 empty] | 第96页 共122页
序号 | 项目编码 | 项目名称 | 项目特征描述 | 计量单位 | 工程量 | 金 额(元)
[6 empty] | 综合单价 |  | 合价
、材质:制作安装吊架
813 | 030701003001 | 空调器 | (1)参数:送/新风量12200/5500m3/h，机外余压1100Pa，马达功率11KW，制冷/制热量130/53Kw，电极式加湿器加热量10Kw，加湿量29kg/h，G4初效板式，F8中效袋式，配置室内控制面板 (2)名称:医用洁净空气处理机组（离心式） (3)型号:AHU-201 (4)安装形式:落地 (5)隔振垫(器)、支架形式、材质:阻尼弹簧减震器 | 组 | 1 | 58666.14 |  | 58666.14 | 清单
814 | 030701003002 | 空调器 | (1)参数:送/新风量8400/3750m3/h，机外余压1200Pa，马达功率7.5KW，制冷/制热量90/37Kw，加热量7Kw，电极式加湿器加湿量20kg/h，G4初效板式，F8中效袋式，配置室内控制面板 (2)名称:医用洁净空气处理机组（离心式） (3)型号:AHU-202 (4)安装形式:落地 (5)隔振垫(器)、支架形式、材质:阻尼弹簧减震器 | 组 | 1 | 46404.76 |  | 46404.76 | 清单
815 | 030701003003 | 空调器 | (1)参数:送/新风量2350/470m3/h，机外余压800Pa，马达功率2.2KW，制冷/制热量17/4Kw，加热量13Kw，电极式加湿器加湿量4kg/h，G4初效板式，F8中效袋式，配置室内控制面板 (2)名称:医用洁净空气处理机组（离心式） (3)型号:AHU-501 (4)安装形式:落地 (5)隔振垫(器)、支架形式、材质:阻尼弹簧减震器 | 组 | 1 | 25386.54 |  | 25386.54 | 清单
816 | 030701003004 | 空调器 | (1)参数:送/新风量1800/1800m3/h，机外余压1000/600Pa，马达功率1.5KW，制冷/制热量33/17Kw，加热量4Kw，电极式加湿器加湿量11kg/h，G4初效 | 组 | 1 | 24421.95 |  | 24421.95 | 清单
分部分项工程量清单与计价表
工程名称：福建医科大学附属第一医院制剂楼改造装修工程 | [6 empty] | 第97页 共122页
序号 | 项目编码 | 项目名称 | 项目特征描述 | 计量单位 | 工程量 | 金 额(元)
[6 empty] | 综合单价 |  | 合价
板式，F8中效袋式，配置室内控制面板 (2)名称:医用全新风空气处理机组（离心式） (3)型号:MAU-501 (4)安装形式:落地 (5)隔振垫(器)、支架形式、材质:阻尼弹簧减震器
817 | 030701003005 | 空调器 | (1)参数:送/新风量2500/2500m3/h，机外余压1000/600Pa，马达功率2.2KW，制冷/制热量46/25Kw，加热量6Kw，电极式加湿器加湿量15kg/h，G4初效板式，F8中效袋式，配置室内控制面板 (2)名称:医用全新风空气处理机组（离心式） (3)型号:MAU-502 (4)安装形式:落地 (5)隔振垫(器)、支架形式、材质:阻尼弹簧减震器 | 组 | 1 | 26351.15 |  | 26351.15 | 清单
818 | 030702001009 | 碳钢通风管道 | (1)名称:普通风管 (2)材质:镀锌钢板 (3)形状:矩形 (4)规格:长边320mm以下 (5)板材厚度:δ0.5mm (6)接口形式:咬口连接 | m2 | 119.91 | 181.95 |  | 21817.62 | 清单
819 | 030702001010 | 碳钢通风管道 | (1)名称:普通风管 (2)材质:镀锌钢板 (3)形状:矩形 (4)规格:长边450mm以下 (5)板材厚度:δ0.6mm (6)接口形式:咬口连接 | m2 | 27.76 | 144.5 |  | 4011.32 | 清单
820 | 030702001011 | 碳钢通风管道 | (1)名称:普通风管 (2)材质:镀锌钢板 (3)形状:矩形 (4)规格:长边1000mm以下 (5)板材厚度:δ0.75mm (6)接口形式:咬口连接 | m2 | 154.66 | 129.63 |  | 20048.58 | 清单
821 | 031201003005 | 金属结构刷油 | (1)除锈级别:除轻绣 (2)涂刷遍数、漆膜厚度:防锈漆两道、调和漆两道 | kg | 1435.16 | 2.61 |  | 3745.77 | 清单
822 | 030703020005 | 消声器 | (1)名称:医用微穿孔板消声器 | 个 | 1 | 920.31 |  | 920.31 | 清单
分部分项工程量清单与计价表
工程名称：福建医科大学附属第一医院制剂楼改造装修工程 | [6 empty] | 第98页 共122页
序号 | 项目编码 | 项目名称 | 项目特征描述 | 计量单位 | 工程量 | 金 额(元)
[6 empty] | 综合单价 |  | 合价
(2)规格:400x200x1200 (3)支架形式、材质:型钢支架制作、安装
823 | 030703020006 | 消声器 | (1)名称:医用微穿孔板消声器 (2)规格:500x200x1200 (3)支架形式、材质:型钢支架制作、安装 | 个 | 1 | 946.93 |  | 946.93 | 清单
824 | 030703020007 | 消声器 | (1)名称:消声弯头 (2)规格:500x200 | 个 | 1 | 759.15 |  | 759.15 | 清单
825 | 030703020008 | 消声器 | (1)名称:消声弯头 (2)规格:630×500 | 个 | 2 | 1215.63 |  | 2431.26 | 清单
826 | 030703020009 | 消声器 | (1)名称:消声弯头 (2)规格:800×500 | 个 | 1 | 1549.75 |  | 1549.75 | 清单
827 | 030703021002 | 静压箱 | (1)规格:1700x1200x1200 (2)名称:送风静压箱 (3)支架形式、材质:型钢支架制作、安装 | 个 | 1 | 3993.52 |  | 3993.52 | 清单
828 | 030703011039 | 铝及铝合金风口、散流器 | (1)规格:300*300 (2)名称:医用方形送风散流器 | 个 | 11 | 89.13 |  | 980.43 | 清单
829 | 030703011040 | 铝及铝合金风口、散流器 | (1)规格:800*250 (2)名称:可开式格栅百叶回风口配尼龙网 | 个 | 11 | 155.4 |  | 1709.4 | 清单
830 | 030703011041 | 铝及铝合金风口、散流器 | (1)规格:680×680 (2)名称:净化高效送风口（内含H14有隔板高效过滤器630*630*220mm、配置手动风量调节阀） (3)型号:G3 | 个 | 4 | 1719.13 |  | 6876.52 | 清单
831 | 030703011042 | 铝及铝合金风口、散流器 | (1)规格:370×370 (2)名称:净化高效送风口（内含H14有隔板高效过滤器320*320*220mm、配置手动风量调节阀） (3)型号:G1 | 个 | 33 | 955.07 |  | 31517.31 | 清单
832 | 030703011043 | 铝及铝合金风口、散流器 | (1)规格:540×540 (2)名称:净化高效送风口（内含H14有隔板高效过滤器484*484*220mm、配置手动风量调节阀） (3)型号:G2 | 个 | 15 | 1320.91 |  | 19813.65 | 清单
833 | 030703001042 | 碳钢阀门 | (1)名称:70℃防火阀 (2)规格:500×200 (3)支架形式、材质:型钢支架制作、安装 | 个 | 2 | 432.58 |  | 865.16 | 清单
834 | 030703001043 | 碳钢阀门 | (1)名称:70℃防火阀 (2)规格:400×200 (3)支架形式、材质:型钢支架制作、安装 | 个 | 1 | 417.35 |  | 417.35 | 清单
分部分项工程量清单与计价表
工程名称：福建医科大学附属第一医院制剂楼改造装修工程 | [6 empty] | 第99页 共122页
序号 | 项目编码 | 项目名称 | 项目特征描述 | 计量单位 | 工程量 | 金 额(元)
[6 empty] | 综合单价 |  | 合价
835 | 030703001044 | 碳钢阀门 | (1)名称:70℃防火阀 (2)规格:800×500 (3)支架形式、材质:型钢支架制作、安装 | 个 | 1 | 709.21 |  | 709.21 | 清单
836 | 030703001045 | 碳钢阀门 | (1)名称:手动风量调节阀 (2)规格:400×200 | 个 | 1 | 198.12 |  | 198.12 | 清单
837 | 030703001046 | 碳钢阀门 | (1)名称:手动风量调节阀 (2)规格:500×200 | 个 | 2 | 210.79 |  | 421.58 | 清单
838 | 030703001047 | 碳钢阀门 | (1)名称:手动风量调节阀 (2)规格:630×500 | 个 | 1 | 323.58 |  | 323.58 | 清单
839 | 030703001048 | 碳钢阀门 | (1)名称:手动风量调节阀 (2)规格: 800×500 | 个 | 1 | 373.01 |  | 373.01 | 清单
840 | 030703001049 | 碳钢阀门 | (1)名称:医用风管蝶阀 (2)规格:200×200 | 个 | 1 | 126.76 |  | 126.76 | 清单
841 | 031208003003 | 通风管道绝热 | (1)绝热材料品种:B1难燃橡塑发泡材料 (2)绝热厚度:30mm | m3 | 8.84 | 2152.86 |  | 19031.28 | 清单
842 | 031208003004 | 通风管道绝热 | (1)绝热材料品种:难燃B1级橡塑发泡材料 (2)绝热厚度:40mm | m3 | 2.152 | 1986.67 |  | 4275.31 | 清单
843 | 010501006002 | 设备基础 | (1)混凝土种类（商品混凝土、现场拌制，泵送、非泵送）:素混凝土 (2)混凝土强度等级:C20 (3)200mm厚 | m3 | 3 | 431.44 |  | 1294.32 | 清单
844 | 040602043001 | 臭氧消毒设备 | (1)类型:臭氧发生器(水冷型) (2)规格、型号:CYFSQ-01 (3)参数:臭氧产量47g/h、臭氧浓度80~120mg/L、气量6~8L/min、电源220/1/50V/Ph/Hz、N=2KW、冷却水流量0.1m3/L、净重82kg (4)室内使用环境:环境湿度≤ 65% ,环境温度≤ 30 ℃。 | 套 | 1 | 8901.56 |  | 8901.56 | 清单
845 | 040602043002 | 臭氧消毒设备 | (1)类型:臭氧发生器(水冷型) (2)规格、型号:CYFSQ-02 (3)参数:臭氧产量34g/h、臭氧浓度80~120mg/L、气量6~8L/min、电源220/1/50V/Ph/Hz、N=2KW、冷却水流量0.1m3/L、净重82kg (4)室内使用环境:环境湿度≤ 65% ,环境 | 套 | 1 | 6779.44 |  | 6779.44 | 清单
分部分项工程量清单与计价表
工程名称：福建医科大学附属第一医院制剂楼改造装修工程 | [6 empty] | 第100页 共122页
序号 | 项目编码 | 项目名称 | 项目特征描述 | 计量单位 | 工程量 | 金 额(元)
[6 empty] | 综合单价 |  | 合价
温度≤ 30 ℃。
846 | 040602043003 | 臭氧消毒设备 | (1)类型:臭氧发生器(水冷型) (2)规格、型号:CYFSQ-03 (3)参数:臭氧产量6.9g/h、臭氧浓度20~60mg/L、气量1~1.3L/min、电源220/1/50V/Ph/Hz、N=0.35KW、冷却水流量0.05m3/L、净重10kg (4)室内使用环境:环境湿度≤ 65% ,环境温度≤ 30 ℃。 | 套 | 1 | 5911.3 |  | 5911.3 | 清单
847 | 040602043004 | 臭氧消毒设备 | (1)类型:臭氧发生器(水冷型) (2)规格、型号:CYFSQ-04 (3)参数:臭氧产量7.9g/h、臭氧浓度20~60mg/L、气量1~1.3L/min、电源220/1/50V/Ph/Hz、N=0.35KW、冷却水流量0.05m3/L、净重10kg (4)室内使用环境:环境湿度≤ 65% ,环境温度≤ 30 ℃。 | 套 | 1 | 5911.3 |  | 5911.3 | 清单
848 | 030703019003 | 柔性接口 | (1)材质:150mm长的不燃硅钛合金铝箔布柔性接管 (2)名称:风管软接头 | m2 | 4.45 | 386.28 |  | 1718.95 | 清单
849 | 011615001003 | 开孔（打洞） | (1)部位:外墙 (2)打洞部位材质:砖墙 (3)洞尺寸:依据送风风口尺寸取孔 | 个 | 8 | 42.16 |  | 337.28 | 清单
850 | 010103002013 | 余方弃置 | (1)废弃料品种:拆除的墙体 (2)运距:25km | m3 | 0.306 | 116.34 |  | 35.6 | 清单
851 | 030704001003 | 通风工程检测、调试 | (1)系统调整费 空调风系统工程 | 系统 | 1 | 2958.94 |  | 2958.94 | 清单
空调冷热源水系统 | [8 empty] | 分项工程(17安装)
852 | 030113001001 | 冷水机组 | (1)名称:水冷涡旋式冷水机组 LSJZ-01~02 (2)参数:制冷量114.2KW,水压降蒸发器侧28KPa,冷凝器侧63KPa,水流量蒸发器侧19.6m3/h,冷凝器侧24.6m3/h,制冷功率21.5KW,IPLV6.85W,COP5.31W,全封闭涡旋式,尺寸1480×840×1230，重量555KG (3)落地，阻尼弹簧减 | 台 | 2 | 131595.34 |  | 263190.68 | 清单
分部分项工程量清单与计价表
工程名称：福建医科大学附属第一医院制剂楼改造装修工程 | [6 empty] | 第101页 共122页
序号 | 项目编码 | 项目名称 | 项目特征描述 | 计量单位 | 工程量 | 金 额(元)
[6 empty] | 综合单价 |  | 合价
震器
853 | 031006006001 | 地源(水源、气源)热泵机组 | (1)名称:模块化变频风冷式冷(热)水机组（全封闭涡旋式） (2)设备编号:RBJZ-01~02 (3)型号、规格:冷媒类型R410A 制冷/制热量65/75KW、蒸发器水压降45Kpa、水流量11.2m3/h、电源380/3/50V/Ph/Hz、制冷/制热功率21.2/23.4Kw、制冷工况:进水温度 12 ° C ,出水温度 7 ° C ,环境干球温度 35 ° C ；制热工况:进水温度 40 ° C ,出水温度 45 ° C ,进风干球温度 7 ° C 。 (4)减震装置形式:阻尼弹簧减震器 (5)运行重量:660Kg (6)机组尺寸( LxWxH ):2000x950x2020mm (7)安装方式:落地 | 组 | 2 | 86594.03 |  | 173188.06 | 清单
854 | 030113017001 | 冷却塔 | (1)名称:逆流式低噪音冷却塔(风机变频) (2)型号:LQT-01 (3)规格:2000x2000x4000mm (4)单机试运转要求:运行重量1970Kg (5)材质:304不锈钢材质，冷却水量80m3/h、进口水压22KPa、进水口高度2860mm、电源380/3/50V/Ph/Hz、电机功率3Kw、风机直径1500mm、噪声值60dB ( A ) (6)质量:950Kg (7)冷却塔集水盘、基础设置隔震装置安装 (8)施工要求详招标文件技术规范 | 台 | 1 | 178316.41 |  | 178316.41 | 清单
855 | 030109001001 | 离心式泵 | (1)质量:163kg (2)型号:单级离心泵(变频) CWP-01 、 02 (3)名称:空调冷冻水泵,一用一备 (4)规格:N=5.5Kw,L=43m3/h,H=22m,n=1450rpm (5)减振装置形式、数量:阻尼弹簧减震器 | 台 | 2 | 7052.73 |  | 14105.46 | 清单
856 | 030109001002 | 离心式泵 | (1)质量:230kg (2)型号:单级离心泵( | 台 | 2 | 7331.91 |  | 14663.82 | 清单
分部分项工程量清单与计价表
工程名称：福建医科大学附属第一医院制剂楼改造装修工程 | [6 empty] | 第102页 共122页
序号 | 项目编码 | 项目名称 | 项目特征描述 | 计量单位 | 工程量 | 金 额(元)
[6 empty] | 综合单价 |  | 合价
变频) CWP-03 、 04 (3)名称:空调冷却水泵,一用一备 (4)规格:N=11Kw,L=54m3/h,H=21m,n=1450rpm (5)减振装置形式、数量:阻尼弹簧减震器
857 | 030109001003 | 离心式泵 | (1)质量:151kg (2)型号:单级离心泵(变频) CWP-05 、 06 (3)名称:空调热水泵,一用一备 (4)规格:N=5.5Kw,L=25m3/h,H=22m,n=1450rpm (5)减振装置形式、数量:阻尼弹簧减震器 | 台 | 2 | 5660.8 |  | 11321.6 | 清单
858 | 031006008001 | 水处理器 | (1)类型:多功能电子水处理仪 (2)型号、规格:HD-4D （出入口水管尺寸DN100，N=45W,最大/经济流量=80/28t/h，电源220/1/50V/Ph/Hz，重量32kg） | 台 | 1 | 2029.46 |  | 2029.46 | 清单
859 | 031006008002 | 水处理器 | (1)类型:多功能电子水处理仪 (2)型号、规格:HD-5D （出入口水管尺寸DN125，N=60W,最大/经济流量=130/48t/h，电源220/1/50V/Ph/Hz，重量38kg） | 台 | 1 | 2335.88 |  | 2335.88 | 清单
860 | 031006008003 | 水处理器 | (1)类型:多功能电子水处理仪 (2)型号、规格:HD-6D （出入口水管尺寸DN150，N=80W,最大/经济流量=190/60t/h，电源220/1/50V/Ph/Hz，重量48kg） | 台 | 1 | 2706.09 |  | 2706.09 | 清单
861 | 030601001001 | 温度仪表 | (1)规格:测量范围:0~100℃ (2)名称:温度表（计） (3)类型:玻璃管水银温度计 | 支 | 31 | 9.31 |  | 288.61 | 清单
862 | 030406006004 | 低压交流异步电动机 | (1)名称:交流异步电动机检查接线 (2)接线端子材质、规格:交流异步机负载调试(低压笼型 电磁控制) (3)容量(kW):功率≤13kw | 台 | 6 | 725.24 |  | 4351.44 | 清单
863 | 030406006005 | 低压交流异步电动机 | (1)名称:交流异步电动机检查接线 | 台 | 4 | 782.61 |  | 3130.44 | 清单
分部分项工程量清单与计价表
工程名称：福建医科大学附属第一医院制剂楼改造装修工程 | [6 empty] | 第103页 共122页
序号 | 项目编码 | 项目名称 | 项目特征描述 | 计量单位 | 工程量 | 金 额(元)
[6 empty] | 综合单价 |  | 合价
(2)接线端子材质、规格:交流异步机负载调试(低压笼型 电磁控制) (3)容量(kW):功率≤30kw
864 | 030406006006 | 低压交流异步电动机 | (1)名称:交流异步电动机检查接线 (2)接线端子材质、规格:交流异步机负载调试(低压笼型 刀开关控制) (3)容量(kW):功率≤3kw | 台 | 1 | 338.71 |  | 338.71 | 清单
865 | 030406009002 | 微型电机、电加热器 | (1)名称:微型电机、变频机组检查接线 (2)规格:功率≤0.75kw (3)微型电机调试(综合) | 台 | 3 | 131.83 |  | 395.49 | 清单
866 | 031001002001 | 钢管 | (1)规格、压力等级:无缝钢管 DN150 (2)连接形式:焊接连接 (3)安装部位:室内 (4)介质:空调水 (5)压力试验及吹、洗设计要求:符合设计说明及规范要求 | m | 64.21 | 179.03 |  | 11495.52 | 清单
867 | 031001002002 | 钢管 | (1)规格、压力等级:无缝钢管 DN125 (2)连接形式:焊接连接 (3)安装部位:室内 (4)介质:空调水 (5)压力试验及吹、洗设计要求:符合设计说明及规范要求 | m | 127.92 | 145.71 |  | 18639.22 | 清单
868 | 031001002003 | 钢管 | (1)规格、压力等级:无缝钢管 DN100 (2)连接形式:焊接连接 (3)安装部位:室内 (4)介质:空调水 (5)压力试验及吹、洗设计要求:符合设计说明及规范要求 | m | 52.87 | 122.58 |  | 6480.8 | 清单
869 | 031001002004 | 钢管 | (1)规格、压力等级:无缝钢管 DN80 (2)连接形式:焊接连接 (3)安装部位:室内 (4)介质:空调水 (5)压力试验及吹、洗设计要求:符合设计说明及规范要求 | m | 75.58 | 101.42 |  | 7665.32 | 清单
870 | 031001002005 | 钢管 | (1)规格、压力等级:无缝钢管 DN65 | m | 41.02 | 88.52 |  | 3631.09 | 清单
分部分项工程量清单与计价表
工程名称：福建医科大学附属第一医院制剂楼改造装修工程 | [6 empty] | 第104页 共122页
序号 | 项目编码 | 项目名称 | 项目特征描述 | 计量单位 | 工程量 | 金 额(元)
[6 empty] | 综合单价 |  | 合价
(2)连接形式:焊接连接 (3)安装部位:室内 (4)介质:空调水 (5)压力试验及吹、洗设计要求:符合设计说明及规范要求
871 | 031001001001 | 镀锌钢管 | (1)规格、压力等级:镀锌钢管 DN50 (2)连接形式:螺纹连接 (3)安装部位:室内 (4)介质:空调水 (5)压力试验及吹、洗设计要求:符合设计说明及规范要求 | m | 39.75 | 68.85 |  | 2736.79 | 清单
872 | 031001001002 | 镀锌钢管 | (1)规格、压力等级:镀锌钢管 DN40 (2)连接形式:螺纹连接 (3)安装部位:室内 (4)介质:空调水 (5)压力试验及吹、洗设计要求:符合设计说明及规范要求 | m | 67.86 | 59.5 |  | 4037.67 | 清单
873 | 031001001003 | 镀锌钢管 | (1)规格、压力等级:镀锌钢管 DN32 (2)连接形式:螺纹连接 (3)安装部位:室内 (4)介质:空调水 (5)压力试验及吹、洗设计要求:符合设计说明及规范要求 | m | 7.02 | 56.45 |  | 396.28 | 清单
874 | 031001001004 | 镀锌钢管 | (1)规格、压力等级:镀锌钢管 DN25 (2)连接形式:螺纹连接 (3)安装部位:室内 (4)介质:空调水 (5)压力试验及吹、洗设计要求:符合设计说明及规范要求 | m | 45.95 | 50.39 |  | 2315.42 | 清单
875 | 031001001005 | 镀锌钢管 | (1)规格、压力等级:镀锌钢管 DN20 (2)连接形式:螺纹连接 (3)安装部位:室内 (4)介质:空调水 (5)压力试验及吹、洗设计要求:符合设计说明及规范要求 | m | 48.04 | 41.23 |  | 1980.69 | 清单
876 | 031003003002 | 焊接法兰阀门 | (1)连接形式:法兰连接 (2)类型:电动二通调节阀 DN65 | 个 | 2 | 1250.87 |  | 2501.74 | 清单
877 | 031003003003 | 焊接法兰阀门 | (1)连接形式:法兰连接 | 个 | 1 | 1764.39 |  | 1764.39 | 清单
分部分项工程量清单与计价表
工程名称：福建医科大学附属第一医院制剂楼改造装修工程 | [6 empty] | 第105页 共122页
序号 | 项目编码 | 项目名称 | 项目特征描述 | 计量单位 | 工程量 | 金 额(元)
[6 empty] | 综合单价 |  | 合价
(2)类型:电动二通调节阀 DN80
878 | 031003003004 | 焊接法兰阀门 | (1)连接形式:法兰连接 (2)类型:电动二通调节阀 DN100 | 个 | 1 | 1939.3 |  | 1939.3 | 清单
879 | 031003001013 | 螺纹阀门 | (1)连接形式:螺纹连接 (2)类型:电动二通调节阀 DN50 | 个 | 2 | 982.43 |  | 1964.86 | 清单
880 | 031003001014 | 螺纹阀门 | (1)连接形式:螺纹连接 (2)类型:电动二通调节阀DN40 | 个 | 2 | 388.8 |  | 777.6 | 清单
881 | 031003001015 | 螺纹阀门 | (1)连接形式:螺纹连接 (2)类型:电动二通调节阀DN32 | 个 | 1 | 333.77 |  | 333.77 | 清单
882 | 031003001016 | 螺纹阀门 | (1)连接形式:螺纹连接 (2)类型:电动二通调节阀 DN20 | 个 | 1 | 182.12 |  | 182.12 | 清单
883 | 031003003005 | 焊接法兰阀门 | (1)连接形式:法兰连接 (2)类型:电动压差旁通阀 DN65 | 个 | 1 | 1495.37 |  | 1495.37 | 清单
884 | 031003001017 | 螺纹阀门 | (1)连接形式:螺纹连接 (2)类型:电动压差旁通阀 DN50 | 个 | 1 | 1274.7 |  | 1274.7 | 清单
885 | 031003001018 | 螺纹阀门 | (1)连接形式:螺纹连接 (2)类型:对夹式蝶阀 DN50 | 个 | 3 | 165.71 |  | 497.13 | 清单
886 | 031003003006 | 焊接法兰阀门 | (1)连接形式:法兰连接 (2)规格、压力等级:DN65 (3)类型:对夹式蝶阀 | 个 | 19 | 171.85 |  | 3265.15 | 清单
887 | 031003003007 | 焊接法兰阀门 | (1)连接形式:法兰连接 (2)规格、压力等级:DN125 (3)类型:对夹式蝶阀 | 个 | 7 | 356.68 |  | 2496.76 | 清单
888 | 031003003008 | 焊接法兰阀门 | (1)连接形式:法兰连接 (2)规格、压力等级:DN150 (3)类型:对夹式蝶阀 | 个 | 9 | 451.15 |  | 4060.35 | 清单
889 | 031003003009 | 焊接法兰阀门 | (1)连接形式:法兰连接 (2)规格、压力等级:DN100 (3)类型:对夹式蝶阀 | 个 | 7 | 283.03 |  | 1981.21 | 清单
890 | 031003003010 | 焊接法兰阀门 | (1)连接形式:法兰连接 | 个 | 2 | 855.5 |  | 1711 | 清单
分部分项工程量清单与计价表
工程名称：福建医科大学附属第一医院制剂楼改造装修工程 | [6 empty] | 第106页 共122页
序号 | 项目编码 | 项目名称 | 项目特征描述 | 计量单位 | 工程量 | 金 额(元)
[6 empty] | 综合单价 |  | 合价
(2)规格、压力等级:DN150 (3)类型:Y型过滤器
891 | 031003003011 | 焊接法兰阀门 | (1)连接形式:法兰连接 (2)规格、压力等级:DN125 (3)类型:Y型过滤器 | 个 | 4 | 673.83 |  | 2695.32 | 清单
892 | 031003003012 | 焊接法兰阀门 | (1)连接形式:法兰连接 (2)规格、压力等级:DN100 (3)类型:Y型过滤器 | 个 | 2 | 471.39 |  | 942.78 | 清单
893 | 031003003013 | 焊接法兰阀门 | (1)连接形式:法兰连接 (2)规格、压力等级:DN65 (3)类型:Y型过滤器 | 个 | 4 | 278.38 |  | 1113.52 | 清单
894 | 031003003014 | 焊接法兰阀门 | (1)连接形式:法兰连接 (2)规格、压力等级:DN80 (3)类型:Y型过滤器 | 个 | 2 | 370.25 |  | 740.5 | 清单
895 | 031003001019 | 螺纹阀门 | (1)连接形式:螺纹 (2)材质:铜质 (3)规格、压力等级:Y型过滤器DN50 | 个 | 2 | 337.88 |  | 675.76 | 清单
896 | 031003001020 | 螺纹阀门 | (1)连接形式:螺纹 (2)材质:铜质 (3)规格、压力等级:Y型过滤器DN40 | 个 | 2 | 214.9 |  | 429.8 | 清单
897 | 031003001021 | 螺纹阀门 | (1)连接形式:螺纹 (2)材质:铜质 (3)规格、压力等级:Y型过滤器DN32 | 个 | 6 | 162.32 |  | 973.92 | 清单
898 | 031003001022 | 螺纹阀门 | (1)连接形式:螺纹 (2)材质:铜质 (3)规格、压力等级:Y型过滤器 DN20 | 个 | 1 | 76.52 |  | 76.52 | 清单
899 | 031003003015 | 焊接法兰阀门 | (1)连接形式:法兰连接 (2)规格、压力等级:DN125 (3)类型:排污阀 | 个 | 2 | 1009.44 |  | 2018.88 | 清单
900 | 031003003016 | 焊接法兰阀门 | (1)连接形式:法兰连接 (2)规格、压力等级:DN80 (3)类型:排污阀 | 个 | 2 | 797.39 |  | 1594.78 | 清单
901 | 031003001023 | 螺纹阀门 | (1)连接形式:螺纹 (2)材质:铜质 (3)规格、压力等级:排污阀DN50 | 个 | 2 | 372.9 |  | 745.8 | 清单
902 | 031003001024 | 螺纹阀门 | (1)连接形式:螺纹 (2)材质:铜质 (3)规格、压力等级: | 个 | 2 | 303.49 |  | 606.98 | 清单
分部分项工程量清单与计价表
工程名称：福建医科大学附属第一医院制剂楼改造装修工程 | [6 empty] | 第107页 共122页
序号 | 项目编码 | 项目名称 | 项目特征描述 | 计量单位 | 工程量 | 金 额(元)
[6 empty] | 综合单价 |  | 合价
排污阀DN40
903 | 031003001025 | 螺纹阀门 | (1)连接形式:螺纹 (2)材质:铜质 (3)规格、压力等级:排污阀DN32 | 个 | 1 | 269.65 |  | 269.65 | 清单
904 | 031003001026 | 螺纹阀门 | (1)连接形式:螺纹 (2)材质:铜质 (3)规格、压力等级:排污阀 DN20 | 个 | 1 | 198.6 |  | 198.6 | 清单
905 | 031003003017 | 焊接法兰阀门 | (1)连接形式:法兰连接 (2)规格、压力等级:DN125 (3)类型:手动排气阀 | 个 | 4 | 584.87 |  | 2339.48 | 清单
906 | 031003003018 | 焊接法兰阀门 | (1)连接形式:法兰连接 (2)规格、压力等级:DN80 (3)类型:手动排气阀 | 个 | 4 | 368.38 |  | 1473.52 | 清单
907 | 031003001027 | 螺纹阀门 | (1)连接形式:螺纹 (2)材质:铜质 (3)规格、压力等级:手动排气阀DN50 | 个 | 4 | 277.3 |  | 1109.2 | 清单
908 | 031003001028 | 螺纹阀门 | (1)连接形式:螺纹 (2)材质:铜质 (3)规格、压力等级:手动排气阀DN40 | 个 | 4 | 223.73 |  | 894.92 | 清单
909 | 031003001029 | 螺纹阀门 | (1)连接形式:螺纹 (2)材质:铜质 (3)规格、压力等级:手动排气阀DN32 | 个 | 2 | 149.7 |  | 299.4 | 清单
910 | 031003001030 | 螺纹阀门 | (1)连接形式:螺纹 (2)材质:铜质 (3)规格、压力等级:手动排气阀 DN20 | 个 | 2 | 60.95 |  | 121.9 | 清单
911 | 031003001031 | 螺纹阀门 | (1)连接形式:螺纹 (2)材质:铜质 (3)规格、压力等级:闸阀 DN20 | 个 | 9 | 64.26 |  | 578.34 | 清单
912 | 031003001032 | 螺纹阀门 | (1)连接形式:螺纹 (2)材质:铜质 (3)规格、压力等级:闸阀 DN25 | 个 | 1 | 83.77 |  | 83.77 | 清单
913 | 031003001033 | 螺纹阀门 | (1)连接形式:螺纹 (2)材质:铜质 (3)规格、压力等级:闸阀 DN32 | 个 | 4 | 118.14 |  | 472.56 | 清单
914 | 031003001034 | 螺纹阀门 | (1)连接形式:螺纹 (2)材质:铜质 (3)规格、压力等级:闸阀 DN40 | 个 | 9 | 166.03 |  | 1494.27 | 清单
915 | 031003001035 | 螺纹阀门 | (1)连接形式:螺纹 (2)材质:铜质 (3)规格、压力等级:闸阀 DN50 | 个 | 9 | 236.43 |  | 2127.87 | 清单
分部分项工程量清单与计价表
工程名称：福建医科大学附属第一医院制剂楼改造装修工程 | [6 empty] | 第108页 共122页
序号 | 项目编码 | 项目名称 | 项目特征描述 | 计量单位 | 工程量 | 金 额(元)
[6 empty] | 综合单价 |  | 合价
916 | 031003003019 | 焊接法兰阀门 | (1)连接形式:法兰连接 (2)材质:铜质 (3)规格、压力等级:DN65 (4)类型:闸阀 | 个 | 4 | 435.83 |  | 1743.32 | 清单
917 | 031003003020 | 焊接法兰阀门 | (1)连接形式:法兰连接 (2)规格、压力等级:DN125 (3)类型:闸阀 | 个 | 8 | 986.54 |  | 7892.32 | 清单
918 | 031003003021 | 焊接法兰阀门 | (1)连接形式:法兰连接 (2)规格、压力等级:DN80 (3)类型:闸阀 | 个 | 8 | 510.5 |  | 4084 | 清单
919 | 031003003022 | 焊接法兰阀门 | (1)连接形式:法兰连接 (2)规格、压力等级:DN100 (3)类型:止回阀 | 个 | 2 | 415.03 |  | 830.06 | 清单
920 | 031003003023 | 焊接法兰阀门 | (1)连接形式:法兰连接 (2)规格、压力等级:DN125 (3)类型:止回阀 | 个 | 2 | 625.72 |  | 1251.44 | 清单
921 | 031003003024 | 焊接法兰阀门 | (1)连接形式:法兰连接 (2)规格、压力等级:DN150 (3)类型:止回阀 | 个 | 2 | 712.89 |  | 1425.78 | 清单
922 | 031003010002 | 软接头(软管) | (1)规格:橡胶软接头 DN65 (2)连接形式:法兰连接 | 个 | 12 | 183.72 |  | 2204.64 | 清单
923 | 031003010003 | 软接头(软管) | (1)名称:橡胶软接头 DN100 (2)连接形式:法兰连接 | 个 | 4 | 277.99 |  | 1111.96 | 清单
924 | 031003010004 | 软接头(软管) | (1)名称:橡胶软接头 DN125 (2)连接形式:法兰连接 | 个 | 8 | 417.96 |  | 3343.68 | 清单
925 | 031003010005 | 软接头(软管) | (1)规格:橡胶软接头 DN150 (2)连接形式:法兰连接 | 个 | 4 | 469.55 |  | 1878.2 | 清单
926 | 031003010006 | 软接头(软管) | (1)规格:橡胶软接头 DN80 (2)连接形式:法兰连接 | 个 | 4 | 209.04 |  | 836.16 | 清单
927 | 031003010007 | 软接头(软管) | (1)规格:橡胶软接头 DN50 (2)连接形式:螺纹 | 个 | 4 | 138 |  | 552 | 清单
928 | 031003010008 | 软接头(软管) | (1)规格:橡胶软接头 DN40 | 个 | 4 | 123.91 |  | 495.64 | 清单
分部分项工程量清单与计价表
工程名称：福建医科大学附属第一医院制剂楼改造装修工程 | [6 empty] | 第109页 共122页
序号 | 项目编码 | 项目名称 | 项目特征描述 | 计量单位 | 工程量 | 金 额(元)
[6 empty] | 综合单价 |  | 合价
(2)连接形式:螺纹
929 | 031003010009 | 软接头(软管) | (1)规格:橡胶软接头 DN32 (2)连接形式:螺纹 | 个 | 7 | 107.79 |  | 754.53 | 清单
930 | 031003010010 | 软接头(软管) | (1)规格:橡胶软接头 DN20 (2)连接形式:螺纹 | 个 | 2 | 61.25 |  | 122.5 | 清单
931 | 031003003025 | 焊接法兰阀门 | (1)连接形式:法兰连接 (2)规格、压力等级:DN65 (3)类型:电动蝶阀 | 个 | 6 | 918.89 |  | 5513.34 | 清单
932 | 031003003026 | 焊接法兰阀门 | (1)连接形式:法兰连接 (2)规格、压力等级:DN150 (3)类型:电动蝶阀 | 个 | 1 | 1773.37 |  | 1773.37 | 清单
933 | 031003001036 | 螺纹阀门 | (1)连接形式:螺纹连接 (2)类型:浮球阀 DN20 | 个 | 2 | 56.39 |  | 112.78 | 清单
934 | 031003001037 | 螺纹阀门 | (1)连接形式:螺纹连接 (2)类型:截止阀 DN20 | 个 | 2 | 65.47 |  | 130.94 | 清单
935 | 031003001038 | 螺纹阀门 | (1)连接形式:螺纹连接 (2)类型:截止阀 DN40 | 个 | 2 | 202.46 |  | 404.92 | 清单
936 | 031003001039 | 螺纹阀门 | (1)连接形式:螺纹连接 (2)类型:截止阀 DN50 | 个 | 4 | 308.03 |  | 1232.12 | 清单
937 | 031003003027 | 焊接法兰阀门 | (1)连接形式:法兰连接 (2)类型:截止阀DN65 | 个 | 4 | 528.07 |  | 2112.28 | 清单
938 | 031003003028 | 焊接法兰阀门 | (1)连接形式:法兰连接 (2)类型:截止阀DN80 | 个 | 2 | 633.61 |  | 1267.22 | 清单
939 | 031003011002 | 法兰 | (1)材质:碳钢平焊法兰 (2)连接形式:焊接 (3)规格、压力等级:DN150 | 副 | 18 | 283.3 |  | 5099.4 | 清单
940 | 031003011003 | 法兰 | (1)材质:碳钢平焊法兰 (2)连接形式:焊接 (3)规格、压力等级:DN125 | 副 | 35 | 245.31 |  | 8585.85 | 清单
941 | 031003011004 | 法兰 | (1)材质:碳钢平焊法兰 (2)连接形式:焊接 (3)规格、压力等级:DN100 | 副 | 16 | 189.27 |  | 3028.32 | 清单
942 | 031003011005 | 法兰 | (1)材质:碳钢平焊法兰 (2)连接形式:焊接 (3)规格、压力等级:DN65 | 副 | 52 | 130.89 |  | 6806.28 | 清单
分部分项工程量清单与计价表
工程名称：福建医科大学附属第一医院制剂楼改造装修工程 | [6 empty] | 第110页 共122页
序号 | 项目编码 | 项目名称 | 项目特征描述 | 计量单位 | 工程量 | 金 额(元)
[6 empty] | 综合单价 |  | 合价
943 | 031003011006 | 法兰 | (1)材质:碳钢平焊法兰 (2)连接形式:焊接 (3)规格、压力等级:DN80 | 副 | 23 | 145.39 |  | 3343.97 | 清单
944 | 030601004001 | 流量仪表 | (1)名称:水流开关DN65 | 台 | 6 | 556.65 |  | 3339.9 | 清单
945 | 031004014010 | 给、排水附(配)件 | (1)材质:无缝钢管 (2)型号、规格:管堵（无缝钢管） DN100 | 个 | 2 | 47.58 |  | 95.16 | 清单
946 | 031208002004 | 管道绝热 | (1)绝热材料品种:B1闭孔难燃橡塑发泡材料 (2)绝热厚度:δ30mm (3)管道外径:DN25以下 | m3 | 0.49 | 2574.19 |  | 1261.35 | 清单
947 | 031208002005 | 管道绝热 | (1)绝热材料品种:B1闭孔难燃橡塑发泡材料 (2)绝热厚度:δ35mm (3)管道外径:DN50以下 | m3 | 1.03 | 2574.19 |  | 2651.42 | 清单
948 | 031208002006 | 管道绝热 | (1)绝热材料品种:B1闭孔难燃橡塑发泡材料 (2)绝热厚度:δ40mm (3)管道外径:DN80以下 | m3 | 1.76 | 2306.79 |  | 4059.95 | 清单
949 | 031208002007 | 管道绝热 | (1)绝热材料品种:B1闭孔难燃橡塑发泡材料 (2)绝热厚度:δ40mm (3)管道外径:DN125以下 | m3 | 3.73 | 2201.1 |  | 8210.1 | 清单
950 | 031208002008 | 管道绝热 | (1)绝热材料品种:B1闭孔难燃橡塑发泡材料 (2)绝热厚度:δ40mm (3)管道外径:DN150以下 | m3 | 1.595 | 2233.32 |  | 3562.15 | 清单
951 | 031208004001 | 阀门绝热 | (1)阀门规格:32≤DN≤50 (2)绝热厚度:35mm (3)绝热材料:B1闭孔难燃橡塑发泡材料 | 个 | 17 | 18.28 |  | 310.76 | 清单
952 | 031208004002 | 阀门绝热 | (1)阀门规格:65≤DN≤125 (2)绝热厚度:40mm (3)绝热材料:B1闭孔难燃橡塑发泡材料 | 个 | 86 | 45.87 |  | 3944.82 | 清单
953 | 031208004003 | 阀门绝热 | (1)阀门规格:DN150 (2)绝热厚度:40mm (3)绝热材料:B1闭孔难燃橡塑发泡材料 | 个 | 18 | 128.25 |  | 2308.5 | 清单
954 | 031208004004 | 阀门绝热 | (1)阀门规格:≤DN25 (2)绝热厚度:30mm | 个 | 6 | 18.28 |  | 109.68 | 清单
分部分项工程量清单与计价表
工程名称：福建医科大学附属第一医院制剂楼改造装修工程 | [6 empty] | 第111页 共122页
序号 | 项目编码 | 项目名称 | 项目特征描述 | 计量单位 | 工程量 | 金 额(元)
[6 empty] | 综合单价 |  | 合价
(3)绝热材料:B1闭孔难燃橡塑发泡材料
955 | 031208007002 | 防潮层、保护层 | (1)厚度:0.5mm (2)材料:铝板保护壳 | m2 | 215.72 | 41.39 |  | 8928.65 | 清单
956 | 031002001013 | 管道支架 | (1)材质:碳钢 (2)管架形式:管道支架制作、安装 | kg | 226.304 | 18.62 |  | 4213.78 | 清单
957 | 031201003006 | 金属结构刷油 | (1)除锈级别:轻锈 (2)油漆品种:调和漆、防锈底漆 (3)涂刷遍数、漆膜厚度:各两遍 | kg | 226.304 | 2.57 |  | 581.6 | 清单
958 | 031006015001 | 水箱 | (1)型号、规格:容积0.5m3 (2)材质、类型:不锈钢膨胀水箱 900*900*900 | 台 | 2 | 3025.17 |  | 6050.34 | 清单
959 | 030601002001 | 压力仪表 | (1)名称:压力表制作安装 (2)压力表弯材质、规格:DN15 | 台 | 56 | 214.82 |  | 12029.92 | 清单
960 | 031003013004 | 水表 | (1)连接形式:螺纹连接 (2)型号、规格:水表DN20 | 个 | 2 | 96.7 |  | 193.4 | 清单
961 | 031003013005 | 水表 | (1)连接形式:螺纹连接 (2)型号、规格:水表 DN40 | 个 | 1 | 233.78 |  | 233.78 | 清单
962 | 010501006003 | 设备基础 | (1)混凝土种类（商品混凝土、现场拌制，泵送、非泵送）:素混凝土 (2)混凝土强度等级:C20 (3)200mm厚 | m3 | 2.75 | 431.45 |  | 1186.49 | 清单
963 | 031009002001 | 空调水工程系统调试 | (1)系统调整费 空调水系统工程 | 系统 | 1 | 5272.49 |  | 5272.49 | 清单
分体式空调系统 | [8 empty] | 分项工程(17安装)
964 | 030701003006 | 空调器 | (1)规格:风量1000m3/h，功率1.6KW，电源220/1/50V/Ph/Hz，制冷/热：5/6.35Kw (2)名称:分体式空调机（天花机） (3)型号:KFR-50QW (4)安装形式:吊顶 (5)隔振垫(器)、支架形式、材质:弹簧减振吊架 | 台 | 3 | 4719.45 |  | 14158.35 | 清单
965 | 030701003007 | 空调器 | (1)规格:风量1280m3/h，功率2.2KW，电源220/1/50V/Ph/Hz，制冷/热：7.2/9.2Kw (2)名称:分体式空调机（天花机） | 台 | 4 | 6889.8 |  | 27559.2 | 清单
分部分项工程量清单与计价表
工程名称：福建医科大学附属第一医院制剂楼改造装修工程 | [6 empty] | 第112页 共122页
序号 | 项目编码 | 项目名称 | 项目特征描述 | 计量单位 | 工程量 | 金 额(元)
[6 empty] | 综合单价 |  | 合价
(3)型号:KFR-72QW (4)安装形式:吊顶 (5)隔振垫(器)、支架形式、材质:弹簧减振吊架
966 | 030701003008 | 空调器 | (1)规格:风量2000m3/h，功率4.2KW，电源380/3/50V/Ph/Hz，制冷/热：12/13.5Kw (2)名称:分体式空调机（天花机） (3)型号:KFR-120QW (4)安装形式:吊顶 (5)隔振垫(器)、支架形式、材质:弹簧减振吊架 | 台 | 4 | 9060.15 |  | 36240.6 | 清单
967 | 030701003009 | 空调器 | (1)规格:风量1280m3/h，功率2.2KW，电源220/1/50V/Ph/Hz，制冷/热：7.2/9.2Kw (2)名称:分体式空调机（天花机） (3)型号:KFR-75QW (4)安装形式:吊顶 (5)隔振垫(器)、支架形式、材质:弹簧减振吊架 | 台 | 1 | 6889.8 |  | 6889.8 | 清单
968 | 031001006005 | 塑料管 | (1)连接形式:粘接 (2)安装部位:室内 (3)介质:冷凝水 (4)材质、规格:UPVC排水管 De25 (5)压力试验及吹、洗设计要求:按设计规范要求 | m | 26.07 | 23.18 |  | 604.3 | 清单
969 | 031001006006 | 塑料管 | (1)连接形式:粘接 (2)安装部位:室内 (3)介质:冷凝水 (4)材质、规格:UPVC排水管 De32 (5)压力试验及吹、洗设计要求:按设计规范要求 | m | 87.37 | 26.94 |  | 2353.75 | 清单
970 | 031001006007 | 塑料管 | (1)连接形式:粘接 (2)安装部位:室内 (3)介质:冷凝水 (4)材质、规格:UPVC排水管 De40 (5)压力试验及吹、洗设计要求:按设计规范要求 | m | 93.13 | 28.21 |  | 2627.2 | 清单
971 | 031001001006 | 镀锌钢管 | (1)规格、压力等级:镀锌钢管DN32 (2)连接形式:螺纹连接 (3)安装部位:室内 (4)介质:冷凝水 (5)压力试验及吹、洗 | m | 19.06 | 45.7 |  | 871.04 | 清单
分部分项工程量清单与计价表
工程名称：福建医科大学附属第一医院制剂楼改造装修工程 | [6 empty] | 第113页 共122页
序号 | 项目编码 | 项目名称 | 项目特征描述 | 计量单位 | 工程量 | 金 额(元)
[6 empty] | 综合单价 |  | 合价
设计要求:按设计规范要求
972 | 031001001007 | 镀锌钢管 | (1)规格、压力等级:镀锌钢管DN40 (2)连接形式:螺纹连接 (3)安装部位:室内 (4)介质:冷凝水 (5)压力试验及吹、洗设计要求:按设计规范要求 | m | 3.87 | 48.28 |  | 186.84 | 清单
973 | 031001001008 | 镀锌钢管 | (1)规格、压力等级:镀锌钢管DN50 (2)连接形式:螺纹连接 (3)安装部位:室内 (4)介质:冷凝水 (5)压力试验及吹、洗设计要求:按设计规范要求 | m | 7.85 | 55.49 |  | 435.6 | 清单
974 | 031001004001 | 铜管 | (1)规格、压力等级:脱氧亚磷无缝铜管 φ6.35 (2)连接形式:钎焊 (3)安装部位:室内 (4)介质:冷媒 (5)压力试验及吹、洗设计要求:按设计规范要求 | m | 139.57 | 35.94 |  | 5016.15 | 清单
975 | 031001004002 | 铜管 | (1)规格、压力等级:脱氧亚磷无缝铜管 φ9.52 (2)连接形式:钎焊 (3)安装部位:室内 (4)介质:冷媒 (5)压力试验及吹、洗设计要求:按设计规范要求 | m | 30.05 | 43.84 |  | 1317.39 | 清单
976 | 031001004003 | 铜管 | (1)规格、压力等级:脱氧亚磷无缝铜管 φ12.7 (2)连接形式:钎焊 (3)安装部位:室内 (4)介质:冷媒 (5)压力试验及吹、洗设计要求:按设计规范要求 | m | 105.31 | 51.4 |  | 5412.93 | 清单
977 | 031001004004 | 铜管 | (1)规格、压力等级:脱氧亚磷无缝铜管 φ15.88 (2)连接形式:钎焊 (3)安装部位:室内 (4)介质:冷媒 (5)压力试验及吹、洗设计要求:按设计规范要求 | m | 34.26 | 67.34 |  | 2307.07 | 清单
978 | 031001004005 | 铜管 | (1)规格、压力等级:脱氧亚磷无缝铜管 φ | m | 30.05 | 77.2 |  | 2319.86 | 清单
分部分项工程量清单与计价表
工程名称：福建医科大学附属第一医院制剂楼改造装修工程 | [6 empty] | 第114页 共122页
序号 | 项目编码 | 项目名称 | 项目特征描述 | 计量单位 | 工程量 | 金 额(元)
[6 empty] | 综合单价 |  | 合价
19.05 (2)连接形式:钎焊 (3)安装部位:室内 (4)介质:冷媒 (5)压力试验及吹、洗设计要求:按设计规范要求
979 | 031208002009 | 管道绝热 | (1)绝热材料品种:B1闭孔难燃橡塑发泡材料 (2)绝热厚度:δ10mm (3)管道外径:冷媒管φ6.35、φ9.52 | m3 | 0.1 | 2574.19 |  | 257.42 | 清单
980 | 031208002010 | 管道绝热 | (1)绝热材料品种:B1闭孔难燃橡塑发泡材料 (2)绝热厚度:δ15mm (3)管道外径:冷媒管φ12.7~φ19.05 | m3 | 0.25 | 2574.19 |  | 643.55 | 清单
981 | 031208002011 | 管道绝热 | (1)绝热材料品种:B1闭孔难燃橡塑发泡材料 (2)绝热厚度:δ20mm (3)管道外径:冷凝管φ25~φ50 | m3 | 0.86 | 2574.19 |  | 2213.8 | 清单
982 | 03B001 | 冷媒剂 | (1)名称:冷媒剂R410A | kg | 4.47 | 53.22 |  | 237.89 | 清单
983 | 030704001004 | 通风工程检测、调试 | (1)系统调整费 空调系统 | 系统 | 1 | 181.52 |  | 181.52 | 清单
984 | 031009002002 | 空调水工程系统调试 | (1)系统调整费 空调水系统工程 | 系统 | 1 | 1020.01 |  | 1020.01 | 清单
智能化工程 | [8 empty] | 单位工程(17安装)
综合布线系统 | [8 empty] | 分项工程(17安装)
985 | 030502012001 | 信息插座 | (1)名称:单口面板（1个内网数据点）(含六类模块、面板) (2)安装方式:暗装 (3)底盒材质、规格:含底盒，钢制 | 个 | 31 | 51.15 |  | 1585.65 | 清单
986 | 030502012002 | 信息插座 | (1)名称:单口面板（1个外网数据点）(含六类模块、面板) (2)安装方式:暗装 (3)底盒材质、规格:含底盒，钢制 | 个 | 9 | 51.77 |  | 465.93 | 清单
987 | 030502012003 | 信息插座 | (1)名称:双口面板（1个内网数据点、1个语音点）(含六类模块、面板) (2)安装方式:暗装 (3)底盒材质、规格:含底盒，钢制 | 个 | 6 | 64.52 |  | 387.12 | 清单
988 | 030502012004 | 信息插座 | (1)名称:双口面板（2个内网数据点）(含六类模块、面板) (2)安装方式:暗装 | 个 | 26 | 65.44 |  | 1701.44 | 清单
分部分项工程量清单与计价表
工程名称：福建医科大学附属第一医院制剂楼改造装修工程 | [6 empty] | 第115页 共122页
序号 | 项目编码 | 项目名称 | 项目特征描述 | 计量单位 | 工程量 | 金 额(元)
[6 empty] | 综合单价 |  | 合价
(3)底盒材质、规格:含底盒，钢制
989 | 030502009001 | 跳线 | (1)规格:2米 (2)名称:六类非屏蔽数据跳线,与综合布线同品牌成品跳线 (3)类别:跳线卡接、线序标注、核对 | 条 | 133 | 50.45 |  | 6709.85 | 清单
990 | 030502010001 | 配线架 | (1)名称:6类非屏蔽配线架（满配） (2)容量:24口 (3)参数需满足设计及规范要求 | 个 | 7 | 874.19 |  | 6119.33 | 清单
991 | 030502011001 | 跳线架 | (1)名称:110语音配线架 (2)容量:25对 (3)参数需满足设计及规范要求 | 个 | 2 | 267.23 |  | 534.46 | 清单
992 | 030502010002 | 配线架 | (1)名称:模块化光纤配线架(LC接口) (2)规格:12芯 (3)容量:LC型双工耦合器（满配） (4)参数需满足设计及规范要求 | 个 | 3 | 761.97 |  | 2285.91 | 清单
993 | 030502017001 | 线管理器 | (1)名称:理线架 (2)参数需满足设计及规范要求 | 个 | 7 | 107.9 |  | 755.3 | 清单
994 | 030502001001 | 机柜、机架 | (1)名称:弱电机柜-32U (2)规格:600*600*2000 (3)材质:详见主要设备材料表 (4)安装方式:落地安装 (5)参数需满足设计及规范要求 | 台 | 2 | 2606.72 |  | 5213.44 | 清单
995 | 030502014001 | 光纤连接 | (1)方法:光纤连接 熔接法 (2)模式:多模 (3)LC尾纤 1米 | 芯 | 16 | 109.96 |  | 1759.36 | 清单
996 | 030502019001 | 双绞线缆测试 | (1)测试内容:测试(4对双绞线缆) | 链路 | 104 | 13.68 |  | 1422.72 | 清单
997 | 030502020001 | 光纤测试 | (1)测试内容:测试(光纤) | 链路 | 16 | 23.39 |  | 374.24 | 清单
998 | 030411003008 | 桥架 | (1)材质:弱电金属密闭桥架 (2)规格:MR 100*50 梁下300mm敷设 (3)名称:槽式桥架 (4)接地要求:按设计及规范要求 | m | 106.61 | 49.02 |  | 5226.02 | 清单
999 | 030413001007 | 铁构件 | (1)材质:钢制 (2)规格:型钢 (3)名称:电缆桥架支 | kg | 46.695 | 16.15 |  | 754.12 | 清单
分部分项工程量清单与计价表
工程名称：福建医科大学附属第一医院制剂楼改造装修工程 | [6 empty] | 第116页 共122页
序号 | 项目编码 | 项目名称 | 项目特征描述 | 计量单位 | 工程量 | 金 额(元)
[6 empty] | 综合单价 |  | 合价
撑架制作、安装
1000 | 030502007001 | 光缆 | (1)名称:室内4芯多模光纤 (2)敷设方式:管内布放 (3)线缆对数:4芯 | m | 400 | 7.67 |  | 3068 | 清单
1001 | 030502005001 | 双绞线缆 | (1)规格:UTP-CAT6 (2)名称:双绞线缆 (3)敷设方式:管内穿放 (4)线缆对数:4对 | m | 744.14 | 5.93 |  | 4412.75 | 清单
1002 | 030502005002 | 双绞线缆 | (1)规格:UTP-CAT6 (2)名称:双绞线缆 (3)敷设方式:槽内布放 (4)线缆对数:4对 | m | 1704.38 | 5.43 |  | 9254.78 | 清单
1003 | 030411001042 | 配管 | (1)名称:电气配管 (2)材质:套接紧定式镀锌钢导管 (3)规格:JDG20 (4)配置形式:暗配 (5)接地要求:防腐油漆，接地 | m | 588.81 | 13.99 |  | 8237.45 | 清单
1004 | 030411001043 | 配管 | (1)名称:电气配管 (2)材质:套接紧定式镀锌钢导管 (3)规格:JDG20 (4)配置形式:明配 (5)接地要求:防腐油漆，接地 | m | 257.88 | 19.98 |  | 5152.44 | 清单
1005 | 030411001044 | 配管 | (1)名称:金属软管 (2)规格:内径≤20mm 每根长≤0.5m | m | 32 | 49.78 |  | 1592.96 | 清单
1006 | 030413001008 | 铁构件 | (1)材质:钢制 (2)规格:型钢 (3)名称:铁构件制作与安装 | kg | 31.977 | 18.54 |  | 592.85 | 清单
1007 | 030413002009 | 凿(压)槽 | (1)名称:砖结构(宽mm×深mm70×70) | m | 181.6 | 26.43 |  | 4799.69 | 清单
1008 | 030501012001 | 交换机 | (1)名称:十二口外网千兆交换机 (2)参数需满足设计及规范要求 | 台 | 2 | 1773.68 |  | 3547.36 | 清单
1009 | 030501012002 | 交换机 | (1)名称:四十八口内网千兆交换机 (2)参数需满足设计及规范要求 | 台 | 3 | 4206.58 |  | 12619.74 | 清单
1010 | 030502013001 | 光纤盒 | (1)类别:千兆多模光纤模块 | 个 | 5 | 319.72 |  | 1598.6 | 清单
1011 | 030411006011 | 接线盒 | (1)材质:钢制 (2)名称:接线盒+空白面板 (3)安装形式:明装 | 个 | 64 | 15.54 |  | 994.56 | 清单
1012 | 031002003012 | 套管 | (1)材质:焊接钢管 (2)规格:介质管道公 | 个 | 4 | 20.53 |  | 82.12 | 清单
分部分项工程量清单与计价表
工程名称：福建医科大学附属第一医院制剂楼改造装修工程 | [6 empty] | 第117页 共122页
序号 | 项目编码 | 项目名称 | 项目特征描述 | 计量单位 | 工程量 | 金 额(元)
[6 empty] | 综合单价 |  | 合价
称直径20mm (3)填料材质:石棉、油麻、水泥等填堵 (4)名称、类型:一般钢套管
视频监控系统 | [8 empty] | 分项工程(17安装)
1013 | 030507008001 | 监控摄像设备 | (1)名称:1080p 网络型彩色半球摄像机 (2)安装方式:吸顶式 (3)参数需满足设计及规范要求 | 台 | 25 | 478.64 |  | 11966 | 清单
1014 | 030501004001 | 存储设备 | (1)名称:（3个月1080P）监控专用硬盘 (2)规格:8T (3)容量:参数需满足设计及规范要求 | 台 | 16 | 2519.61 |  | 40313.76 | 清单
1015 | 030507013001 | 录像设备 | (1)名称:二十四路硬盘录像机 | 台 | 1 | 4085.48 |  | 4085.48 | 清单
1016 | 030507013002 | 录像设备 | (1)名称:三十六路硬盘录像机 | 台 | 1 | 5446.52 |  | 5446.52 | 清单
1017 | 030502019002 | 双绞线缆测试 | (1)测试内容:测试(4对双绞线缆) | 链路 | 25 | 13.68 |  | 342 | 清单
1018 | 030502005003 | 双绞线缆 | (1)规格:UTP-CAT6 (2)名称:双绞线缆 (3)敷设方式:管内穿放 (4)线缆对数:4对 | m | 206.45 | 5.93 |  | 1224.25 | 清单
1019 | 030502005004 | 双绞线缆 | (1)规格:UTP-CAT6 (2)名称:双绞线缆 (3)敷设方式:槽内布放 (4)线缆对数:4对 | m | 466.04 | 5.43 |  | 2530.6 | 清单
1020 | 030501012003 | 交换机 | (1)名称:十二口千兆网络交换机POE (2)参数需满足设计及规范要求 | 台 | 4 | 2583.18 |  | 10332.72 | 清单
1021 | 030411001045 | 配管 | (1)名称:电气配管 (2)材质:套接紧定式镀锌钢导管 (3)规格:JDG20 (4)配置形式:明配 (5)接地要求:防腐油漆，接地 | m | 181.45 | 19.98 |  | 3625.37 | 清单
1022 | 030411001046 | 配管 | (1)名称:金属软管 (2)规格:内径≤20mm 每根长≤0.5m | m | 25 | 49.78 |  | 1244.5 | 清单
1023 | 030413001009 | 铁构件 | (1)材质:钢制 (2)规格:型钢 (3)名称:铁构件制作与安装 | kg | 22.5 | 18.94 |  | 426.15 | 清单
1024 | 030502001002 | 机柜、机架 | (1)名称:24U机柜 (2)安装方式:挂墙 | 台 | 2 | 1390.98 |  | 2781.96 | 清单
1025 | 030411006012 | 接线盒 | (1)材质:钢制 (2)名称:接线盒+空白面板 | 个 | 25 | 15.54 |  | 388.5 | 清单
分部分项工程量清单与计价表
工程名称：福建医科大学附属第一医院制剂楼改造装修工程 | [6 empty] | 第118页 共122页
序号 | 项目编码 | 项目名称 | 项目特征描述 | 计量单位 | 工程量 | 金 额(元)
[6 empty] | 综合单价 |  | 合价
(3)安装形式:明装
1026 | 030507017001 | 安全防范分系统调试 | (1)名称:安全防范分系统调试(电视监控系统 25台) | 系统 | 1 | 3296.63 |  | 3296.63 | 清单
无线WIFI系统 | [8 empty] | 分项工程(17安装)
1027 | 030411001047 | 配管 | (1)名称:电气配管 (2)材质:套接紧定式镀锌钢导管 (3)规格:JDG20 (4)配置形式:明配 (5)接地要求:防腐油漆，接地 | m | 24.59 | 19.98 |  | 491.31 | 清单
1028 | 030411001048 | 配管 | (1)名称:金属软管 (2)规格:内径≤20mm 每根长≤0.5m | m | 13 | 49.78 |  | 647.14 | 清单
1029 | 030413001010 | 铁构件 | (1)材质:钢制 (2)规格:型钢 (3)名称:铁构件制作与安装 | kg | 3.049 | 18.23 |  | 55.58 | 清单
1030 | 030502019003 | 双绞线缆测试 | (1)测试内容:测试(4对双绞线缆) | 链路 | 13 | 13.68 |  | 177.84 | 清单
1031 | 030502005005 | 双绞线缆 | (1)规格:UTP-CAT6 (2)名称:双绞线缆 (3)敷设方式:管内穿放 (4)线缆对数:4对 | m | 37.59 | 5.93 |  | 222.91 | 清单
1032 | 030502005006 | 双绞线缆 | (1)规格:UTP-CAT6 (2)名称:双绞线缆 (3)敷设方式:槽内布放 (4)线缆对数:4对 | m | 268.16 | 5.43 |  | 1456.11 | 清单
1033 | 030501012004 | 交换机 | (1)名称:12口POE交换机 (2)功能:参数需满足设计及规范要求 | 台 | 2 | 1666.8 |  | 3333.6 | 清单
1034 | 030502014002 | 光纤连接 | (1)方法:光纤连接 熔接法 (2)模式:单模 (3)LC尾纤 1米 | 芯 | 24 | 89.67 |  | 2152.08 | 清单
1035 | 030502020002 | 光纤测试 | (1)测试内容:测试(光纤) | 链路 | 24 | 24.24 |  | 581.76 | 清单
1036 | 030411004046 | 配线 | (1)名称:电气配线 (2)型号:RYY (3)规格:3*2.5mm2 (4)材质:铜芯 (5)配线部位:管内 | m | 40 | 12.71 |  | 508.4 | 清单
1037 | 030502007002 | 光缆 | (1)名称:12芯室内单模光纤 (2)敷设方式:桥架内布放 (3)线缆对数:6芯 | m | 40 | 11.26 |  | 450.4 | 清单
1038 | 030501009001 | 路由器 | (1)名称:无线AP点（1个内网数据点） (2)类别:吸顶安装 (3)参数需满足设计及 | 台/套 | 13 | 662.32 |  | 8610.16 | 清单
分部分项工程量清单与计价表
工程名称：福建医科大学附属第一医院制剂楼改造装修工程 | [6 empty] | 第119页 共122页
序号 | 项目编码 | 项目名称 | 项目特征描述 | 计量单位 | 工程量 | 金 额(元)
[6 empty] | 综合单价 |  | 合价
规范要求
1039 | 030411006013 | 接线盒 | (1)材质:钢制 (2)名称:接线盒+空白面板 (3)安装形式:明装 | 个 | 13 | 15.54 |  | 202.02 | 清单
门禁互锁系统 | [8 empty] | 分项工程(17安装)
1040 | 030507006001 | 出入口控制设备 | (1)名称:四门互锁系统 (2)规格:参数需满足设计及规范要求 (3)含1个四门控制器，4个电子连锁专用锁，4个指示灯面板，配套线缆 | 台 | 1 | 2933.7 |  | 2933.7 | 清单
1041 | 030507006002 | 出入口控制设备 | (1)名称:三门互锁系统 (2)规格:参数需满足设计及规范要求 (3)含1个三门控制器，3个电子连锁专用锁，3个指示灯面板，配套线缆 | 台 | 4 | 2528.57 |  | 10114.28 | 清单
1042 | 030507006003 | 出入口控制设备 | (1)名称:双门互锁系统 (2)规格:参数需满足设计及规范要求 (3)含1个双门门控制器，2个电子连锁专用锁，2个指示灯面板，配套线缆 | 台 | 6 | 1453.58 |  | 8721.48 | 清单
1043 | 030507017002 | 安全防范分系统调试 | (1)名称:安全防范分系统调试(出入口控制系统) (2)通道数:28门 | 系统 | 1 | 3278.35 |  | 3278.35 | 清单
1044 | 030411001049 | 配管 | (1)名称:电气配管 (2)材质:套接紧定式镀锌钢导管 (3)规格:JDG20 (4)配置形式:暗配 (5)接地要求:防腐油漆，接地 | m | 130.4 | 13.99 |  | 1824.3 | 清单
1045 | 030411001050 | 配管 | (1)名称:电气配管 (2)材质:套接紧定式镀锌钢导管 (3)规格:JDG20 (4)配置形式:明配 (5)接地要求:防腐油漆，接地 | m | 64.5 | 19.98 |  | 1288.71 | 清单
1046 | 030411001051 | 配管 | (1)名称:金属软管 (2)规格:内径≤20mm 每根长≤0.5m | m | 14 | 49.78 |  | 696.92 | 清单
1047 | 030413001011 | 铁构件 | (1)材质:钢制 (2)规格:型钢 (3)名称:铁构件制作与安装 | kg | 7.998 | 18.54 |  | 148.28 | 清单
环境监测系统 | [8 empty] | 分项工程(17安装)
分部分项工程量清单与计价表
工程名称：福建医科大学附属第一医院制剂楼改造装修工程 | [6 empty] | 第120页 共122页
序号 | 项目编码 | 项目名称 | 项目特征描述 | 计量单位 | 工程量 | 金 额(元)
[6 empty] | 综合单价 |  | 合价
1048 | 030411001052 | 配管 | (1)名称:电气配管 (2)材质:套接紧定式镀锌钢导管 (3)规格:JDG20 (4)配置形式:明配 (5)接地要求:防腐油漆，接地 | m | 74.2 | 19.98 |  | 1482.52 | 清单
1049 | 030411001053 | 配管 | (1)名称:电气配管 (2)材质:套接紧定式镀锌钢导管 (3)规格:JDG32 (4)配置形式:明配 (5)接地要求:防腐油漆，接地 | m | 2.81 | 25.05 |  | 70.39 | 清单
1050 | 030411001054 | 配管 | (1)名称:电气配管 (2)材质:套接紧定式镀锌钢导管 (3)规格:JDG32 (4)配置形式:暗配 (5)接地要求:防腐油漆，接地 | m | 6.6 | 20.06 |  | 132.4 | 清单
1051 | 030411001055 | 配管 | (1)名称:金属软管 (2)规格:内径≤20mm 每根长≤0.5m | m | 18.5 | 49.78 |  | 920.93 | 清单
1052 | 030411001056 | 配管 | (1)名称:金属软管 (2)规格:内径≤32mm 每根长≤0.5m | m | 1 | 60.5 |  | 60.5 | 清单
1053 | 030413001012 | 铁构件 | (1)材质:钢制 (2)规格:型钢 (3)名称:铁构件制作与安装 | kg | 9.577 | 19.35 |  | 185.31 | 清单
1054 | 030413002010 | 凿(压)槽 | (1)名称:砖结构(宽mm×深mm70×70) | m | 6.6 | 26.43 |  | 174.44 | 清单
1055 | 030502005007 | 双绞线缆 | (1)规格:STP-CAT6 (2)名称:双绞线缆 (3)敷设方式:管内穿放 (4)线缆对数:4对 | m | 10.41 | 7.54 |  | 78.49 | 清单
1056 | 030502005008 | 双绞线缆 | (1)规格:STP-CAT6 (2)名称:双绞线缆 (3)敷设方式:桥架内布放 (4)线缆对数:4对 | m | 39.3 | 7.16 |  | 281.39 | 清单
1057 | 030411004047 | 配线 | (1)名称:电气配线 (2)型号:WDZB1-RYYP (3)规格:4*1.0mm2 (4)材质:铜芯 (5)配线部位:管内 | m | 92.7 | 14.85 |  | 1376.6 | 清单
1058 | 030411004048 | 配线 | (1)名称:电气配线 (2)型号:WDZB1-RYYP (3)规格:4*1.0mm2 (4)材质:铜芯 (5)配线部位:桥架内 | m | 759.75 | 13.97 |  | 10613.71 | 清单
1059 | 030411004049 | 配线 | (1)名称:电气配线 (2)型号:WDZB1-RYYP (3)规格:2*1.0mm2 | m | 10.41 | 9.22 |  | 95.98 | 清单
分部分项工程量清单与计价表
工程名称：福建医科大学附属第一医院制剂楼改造装修工程 | [6 empty] | 第121页 共122页
序号 | 项目编码 | 项目名称 | 项目特征描述 | 计量单位 | 工程量 | 金 额(元)
[6 empty] | 综合单价 |  | 合价
(4)材质:铜芯 (5)配线部位:管内
1060 | 030411004050 | 配线 | (1)名称:电气配线 (2)型号:WDZB1-RYYP (3)规格:2*1.0mm2 (4)材质:铜芯 (5)配线部位:桥架内 | m | 39.3 | 8.63 |  | 339.16 | 清单
1061 | 030501003001 | 控制设备 | (1)名称:环境状态监控总PC (2)类别:含软件及调试 (3)路数:参数需满足设计及规范要求 | 台 | 1 | 15970.23 |  | 15970.23 | 清单
1062 | 030501003002 | 控制设备 | (1)名称:PLC/DDC环境检测主机 (2)路数:参数需满足设计及规范要求 | 台 | 2 | 3983.29 |  | 7966.58 | 清单
1063 | 030507014001 | 显示设备 | (1)规格:环境状态监控屏 (2)名称:触摸屏 (3)类别:参数需满足设计及规范要求 | 台 | 2 | 3653.62 |  | 7307.24 | 清单
1064 | 030503006001 | 传感器 | (1)名称:温湿度传感器 (2)功能:参数需满足设计及规范要求 | 支 | 1 | 288.21 |  | 288.21 | 清单
1065 | 030503006002 | 传感器 | (1)名称:房间压差传感器 (2)类别:参数需满足设计及规范要求 | 支 | 36 | 935.95 |  | 33694.2 | 清单
1066 | 030411006014 | 接线盒 | (1)材质:钢制 (2)名称:接线盒+空白面板 (3)安装形式:明装 | 个 | 39 | 15.54 |  | 606.06 | 清单
电梯智能控制系统 | [8 empty] | 分项工程(17安装)
1067 | 030502005009 | 双绞线缆 | (1)规格:UTP6 (2)名称:双绞线缆 (3)敷设方式:管内穿放 (4)线缆对数:4对 | m | 15.47 | 5.93 |  | 91.74 | 清单
1068 | 030502005010 | 双绞线缆 | (1)规格:UTP6 (2)名称:双绞线缆 (3)敷设方式:槽内布放 (4)线缆对数:4对 | m | 51.39 | 5.43 |  | 279.05 | 清单
1069 | 030411004051 | 配线 | (1)名称:电气配线 (2)型号:RYYP (3)规格:2*1.0mm2 (4)材质:铜芯 (5)配线部位:管内 | m | 40.8 | 5.87 |  | 239.5 | 清单
1070 | 030411004052 | 配线 | (1)名称:电气配线 (2)型号:RYYP (3)规格:6*1.0mm2 (4)材质:铜芯 (5)配线部位:管内 | m | 40.8 | 13.5 |  | 550.8 | 清单
分部分项工程量清单与计价表
工程名称：福建医科大学附属第一医院制剂楼改造装修工程 | [6 empty] | 第122页 共122页
序号 | 项目编码 | 项目名称 | 项目特征描述 | 计量单位 | 工程量 | 金 额(元)
[6 empty] | 综合单价 |  | 合价
1071 | 030411001057 | 配管 | (1)名称:电气配管 (2)材质:套接紧定式镀锌钢导管 (3)规格:JDG20 (4)配置形式:明配 (5)接地要求:防腐油漆，接地 | m | 9.57 | 19.98 |  | 191.21 | 清单
1072 | 030411001058 | 配管 | (1)名称:电气配管 (2)材质:套接紧定式镀锌钢导管 (3)规格:JDG20 (4)配置形式:暗配 (5)接地要求:防腐油漆，接地 | m | 3.4 | 13.98 |  | 47.53 | 清单
1073 | 030411001059 | 配管 | (1)名称:金属软管 (2)规格:内径≤20mm 每根长≤0.5m | m | 2.5 | 49.78 |  | 124.45 | 清单
1074 | 030413002011 | 凿(压)槽 | (1)名称:砖结构(宽mm×深mm70×70) | m | 3.4 | 26.43 |  | 89.86 | 清单
1075 | 030508001001 | 家居控制系统设备安装 | (1)名称:楼宇对讲户内分机 (2)通道数:参数需满足设计及规范要求 | 台 | 2 | 525.92 |  | 1051.84 | 清单
1076 | 030508001002 | 家居控制系统设备安装 | (1)名称:1#楼对讲梯口机 (2)通道数:参数需满足设计及规范要求 | 台 | 1 | 579.33 |  | 579.33 | 清单
1077 | 030502003001 | 分线接线箱(盒) | (1)名称:楼层设备箱 600*600*600mm | 个 | 1 | 276.57 |  | 276.57 | 清单
1078 | 030608006001 | 网络系统及设备联调 | (1)名称:无线网桥 | 套 | 1 | 422.47 |  | 422.47 | 清单
1079 | 030502010003 | 配线架 | (1)名称:智能化专网数据配线架 (2)容量:24口 | 架 | 1 | 600.89 |  | 600.89 | 清单
1080 | 030501012005 | 交换机 | (1)名称:24口核心交换机 (2)参数需满足设计及规范要求 | 台 | 1 | 2206.98 |  | 2206.98 | 清单
1081 | 030501012006 | 交换机 | (1)名称:24口千兆交换机 (2)参数需满足设计及规范要求 | 台 | 1 | 1606.04 |  | 1606.04 | 清单
1082 | 030503002001 | 通讯网络控制设备 | (1)名称:串口模块 | 个 | 1 | 658.85 |  | 658.85 | 清单
1083 | 030503002002 | 通讯网络控制设备 | (1)名称:电梯控制模块 | 个 | 1 | 2119.64 |  | 2119.64 | 清单
1084 | 030503002003 | 通讯网络控制设备 | (1)名称:呼梯模块 | 个 | 1 | 1423.78 |  | 1423.78 | 清单
1085 | 030507005001 | 出入口目标识别设备 | (1)名称:电梯读卡器 (2)参数需满足设计及规范要求 | 台 | 1 | 615.09 |  | 615.09 | 清单
合 计 | [7 empty] | 7002820.45 | 无效数据

## 表6总价措施项目清单与计价表
总价措施项目清单与计价表
工程名称：福建医科大学附属第一医院制剂楼改造装修工程 |  |  |  | 第1页 共4页
序号 | 项 目 名 称 | 计 算 基 础 (元) | 费 率(%) | 金 额(元)
房屋建筑与装饰工程
净化部分-2F
1 | 安全文明施工费 | 534766 | / | 4653
1.1 | 拆除 | 23131 | 0.87 | 201
1.2 | 砌筑工程 | 1739 | 0.87 | 15
1.3 | 楼地面工程 | 39866 | 0.87 | 347
1.4 | 内墙柱面工程 | 276747 | 0.87 | 2408
1.5 | 天棚工程 | 81016 | 0.87 | 705
1.6 | 门窗工程 | 109757 | 0.87 | 955
1.7 | 其他装饰工程 | 2510 | 0.87 | 22
2 | 其他总价措施费 | 534766 | / | 588
2.1 | 拆除 | 23131 | 0.11 | 25
2.2 | 砌筑工程 | 1739 | 0.11 | 2
2.3 | 楼地面工程 | 39866 | 0.11 | 44
2.4 | 内墙柱面工程 | 276747 | 0.11 | 304
2.5 | 天棚工程 | 81016 | 0.11 | 89
2.6 | 门窗工程 | 109757 | 0.11 | 121
2.7 | 其他装饰工程 | 2510 | 0.11 | 3
净化部分-3F
1 | 安全文明施工费 | 87806 | / | 765
1.1 | 拆除 | 1099 | 0.87 | 10
1.2 | 砌筑工程 | 44 | 0.87
1.3 | 门窗工程 | 23759 | 0.87 | 207
1.4 | 楼地面工程 | 464 | 0.87 | 4
1.5 | 内墙柱面工程 | 55806 | 0.87 | 486
1.6 | 天棚工程 | 5813 | 0.87 | 51
1.7 | 其他装饰工程 | 821 | 0.87 | 7
2 | 其他总价措施费 | 87806 | / | 96
2.1 | 拆除 | 1099 | 0.11 | 1
2.2 | 砌筑工程 | 44 | 0.11
2.3 | 门窗工程 | 23759 | 0.11 | 26
2.4 | 楼地面工程 | 464 | 0.11 | 1
2.5 | 内墙柱面工程 | 55806 | 0.11 | 61
2.6 | 天棚工程 | 5813 | 0.11 | 6
2.7 | 其他装饰工程 | 821 | 0.11 | 1
净化部分-4F
1 | 安全文明施工费 | 96675 | / | 842
1.1 | 拆除及部分修补 | 8334 | 0.87 | 73
1.2 | 砌筑工程 | 497 | 0.87 | 4
1.3 | 楼地面工程 | 15006 | 0.87 | 131
1.4 | 内墙柱面工程 | 40185 | 0.87 | 350
1.5 | 天棚工程 | 18376 | 0.87 | 160
总价措施项目清单与计价表
工程名称：福建医科大学附属第一医院制剂楼改造装修工程 |  |  |  | 第2页 共4页
序号 | 项 目 名 称 | 计 算 基 础 (元) | 费 率(%) | 金 额(元)
1.6 | 门窗工程 | 13681 | 0.87 | 119
1.7 | 其他装饰工程 | 596 | 0.87 | 5
2 | 其他总价措施费 | 96675 | / | 107
2.1 | 拆除及部分修补 | 8334 | 0.11 | 9
2.2 | 砌筑工程 | 497 | 0.11 | 1
2.3 | 楼地面工程 | 15006 | 0.11 | 17
2.4 | 内墙柱面工程 | 40185 | 0.11 | 44
2.5 | 天棚工程 | 18376 | 0.11 | 20
2.6 | 门窗工程 | 13681 | 0.11 | 15
2.7 | 其他装饰工程 | 596 | 0.11 | 1
净化部分-5F
1 | 安全文明施工费 | 424862 | / | 3697
1.1 | 拆除及部分修补 | 20373 | 0.87 | 177
1.2 | 砌筑工程 | 792 | 0.87 | 7
1.3 | 楼地面工程 | 60789 | 0.87 | 529
1.4 | 内墙柱面工程 | 191145 | 0.87 | 1663
1.5 | 天棚工程 | 78146 | 0.87 | 680
1.6 | 门窗工程 | 72727 | 0.87 | 633
1.7 | 其他装饰工程 | 890 | 0.87 | 8
2 | 其他总价措施费 | 424862 | / | 467
2.1 | 拆除及部分修补 | 20373 | 0.11 | 22
2.2 | 砌筑工程 | 792 | 0.11 | 1
2.3 | 楼地面工程 | 60789 | 0.11 | 67
2.4 | 内墙柱面工程 | 191145 | 0.11 | 210
2.5 | 天棚工程 | 78146 | 0.11 | 86
2.6 | 门窗工程 | 72727 | 0.11 | 80
2.7 | 其他装饰工程 | 890 | 0.11 | 1
成品采购
主体部分
1 | 安全文明施工费 | 1507952 | / | 13119
1.1 | 楼梯间 | 136923 | 0.87 | 1191
1.2 | 屋面 | 145068 | 0.87 | 1262
1.3 | 外墙面氟碳漆 | 730244 | 0.87 | 6353
1.4 | 门窗工程 | 495717 | 0.87 | 4313
2 | 其他总价措施费 | 1507952 | / | 1659
2.1 | 楼梯间 | 136923 | 0.11 | 151
2.2 | 屋面 | 145068 | 0.11 | 160
2.3 | 外墙面氟碳漆 | 730244 | 0.11 | 803
2.4 | 门窗工程 | 495717 | 0.11 | 545
房屋建筑与装饰工程
房屋建筑与装饰工程
1 | 安全文明施工费 | 97290 | / | 846
总价措施项目清单与计价表
工程名称：福建医科大学附属第一医院制剂楼改造装修工程 |  |  |  | 第3页 共4页
序号 | 项 目 名 称 | 计 算 基 础 (元) | 费 率(%) | 金 额(元)
1.1 | 雨篷及风管包管 | 97290 | 0.87 | 846
2 | 其他总价措施费 | 97290 | / | 107
2.1 | 雨篷及风管包管 | 97290 | 0.11 | 107
安装工程
安装工程
1 | 安全文明施工费 | 2716421 | / | 23634
1.1 | 配电箱安装工程 | 204348 | 0.87 | 1778
1.2 | 母线槽、电缆与桥架工程 | 704490 | 0.87 | 6129
1.3 | 配管配线工程 | 278112 | 0.87 | 2420
1.4 | 电气照明器具工程(含灯具与开关插座) | 74091 | 0.87 | 645
1.5 | 防雷接地系统 | 5554 | 0.87 | 48
1.6 | 给水系统 | 33615 | 0.87 | 292
1.7 | 纯水系统 | 37701 | 0.87 | 328
1.8 | 排水系统 | 44584 | 0.87 | 388
1.9 | 火灾自动报警系统 | 202370 | 0.87 | 1761
1.10 | 防火门监控系统 | 25948 | 0.87 | 226
1.11 | 消防设备电源监控系统 | 13378 | 0.87 | 116
1.12 | 电气火灾监控系统 | 9520 | 0.87 | 83
1.13 | 应急照明集中电源系统 | 47093 | 0.87 | 410
1.14 | 消火栓系统 | 58949 | 0.87 | 513
1.15 | 防排烟系统 | 108585 | 0.87 | 945
1.16 | 抗震支架 | 13468 | 0.87 | 117
1.17 | 通风系统 | 314508 | 0.87 | 2736
1.18 | 空调风系统 | 171461 | 0.87 | 1492
1.19 | 空调冷热源水系统 | 335380 | 0.87 | 2918
1.20 | 分体式空调系统 | 33266 | 0.87 | 289
2 | 其他总价措施费 | 2716421 | / | 2990
2.1 | 配电箱安装工程 | 204348 | 0.11 | 225
2.2 | 母线槽、电缆与桥架工程 | 704490 | 0.11 | 775
2.3 | 配管配线工程 | 278112 | 0.11 | 306
2.4 | 电气照明器具工程(含灯具与开关插座) | 74091 | 0.11 | 82
2.5 | 防雷接地系统 | 5554 | 0.11 | 6
2.6 | 给水系统 | 33615 | 0.11 | 37
2.7 | 纯水系统 | 37701 | 0.11 | 41
2.8 | 排水系统 | 44584 | 0.11 | 49
2.9 | 火灾自动报警系统 | 202370 | 0.11 | 223
2.10 | 防火门监控系统 | 25948 | 0.11 | 29
2.11 | 消防设备电源监控系统 | 13378 | 0.11 | 15
2.12 | 电气火灾监控系统 | 9520 | 0.11 | 10
2.13 | 应急照明集中电源系统 | 47093 | 0.11 | 52
2.14 | 消火栓系统 | 58949 | 0.11 | 65
2.15 | 防排烟系统 | 108585 | 0.11 | 119
总价措施项目清单与计价表
工程名称：福建医科大学附属第一医院制剂楼改造装修工程 |  |  |  | 第4页 共4页
序号 | 项 目 名 称 | 计 算 基 础 (元) | 费 率(%) | 金 额(元)
2.16 | 抗震支架 | 13468 | 0.11 | 15
2.17 | 通风系统 | 314508 | 0.11 | 346
2.18 | 空调风系统 | 171461 | 0.11 | 189
2.19 | 空调冷热源水系统 | 335380 | 0.11 | 369
2.20 | 分体式空调系统 | 33266 | 0.11 | 37
智能化工程
1 | 安全文明施工费 | 145474 | / | 1265
1.1 | 综合布线系统 | 71460 | 0.87 | 622
1.2 | 视频监控系统 | 27170 | 0.87 | 236
1.3 | 无线WIFI系统 | 9295 | 0.87 | 81
1.4 | 门禁互锁系统 | 11737 | 0.87 | 102
1.5 | 环境监测系统 | 21655 | 0.87 | 188
1.6 | 电梯智能控制系统 | 4157 | 0.87 | 36
2 | 其他总价措施费 | 145474 | / | 161
2.1 | 综合布线系统 | 71460 | 0.11 | 79
2.2 | 视频监控系统 | 27170 | 0.11 | 30
2.3 | 无线WIFI系统 | 9295 | 0.11 | 10
2.4 | 门禁互锁系统 | 11737 | 0.11 | 13
2.5 | 环境监测系统 | 21655 | 0.11 | 24
2.6 | 电梯智能控制系统 | 4157 | 0.11 | 5
合 计 |  |  |  | 54996

## 表7单价措施项目清单与计价表
单价措施项目清单与计价表
工程名称：福建医科大学附属第一医院制剂楼改造装修工程 | [6 empty] | 第1页 共4页
序号 | 项目编码 | 项目名称 | 项目特征描述 | 计量单位 | 工程量 | 金 额(元)
[6 empty] | 综合单价 |  | 合价
房屋建筑与装饰工程 | [8 empty] | 单项工程(17房屋建筑与装饰)
净化部分-2F | [8 empty] | 单位工程(17房屋建筑与装饰)
拆除 | [8 empty] | 分项工程(17房屋建筑与装饰)
砌筑工程 | [8 empty] | 分项工程(17房屋建筑与装饰)
1 | 011701003001 | 砌筑脚手架 | (1)服务对象:砌筑 (2)搭设高度:3.6m以内 | m2 | 1.15 | 4.31 |  | 4.96 | 清单
2 | 011701003002 | 砌筑脚手架 | (1)服务对象:砌筑 (2)搭设高度:3.6米以上 | m2 | 7.48 | 11.96 |  | 89.46 | 清单
3 | 011702008001 | 圈梁模板 | (1)支撑高度:3.6m以内 | m2 | 0.4 | 75.89 |  | 30.36 | 清单
4 | 011702009001 | 过梁模板 | (1)支撑高度:3.6m以内 | m2 | 3.358 | 121.01 |  | 406.35 | 清单
楼地面工程 | [8 empty] | 分项工程(17房屋建筑与装饰)
内墙柱面工程 | [8 empty] | 分项工程(17房屋建筑与装饰)
天棚工程 | [8 empty] | 分项工程(17房屋建筑与装饰)
5 | 011701006001 | 满堂装饰脚手架 | (1)服务对象（天棚和墙面或天棚）:天棚 (2)服务高度:3.6m-5.2m | m2 | 181.288 | 10.06 |  | 1823.76 | 清单
6 | 011701006002 | 满堂装饰脚手架 | (1)服务对象（天棚和墙面或天棚）:天棚和墙面 (2)服务高度:3.6m-5.2m | m2 | 124.247 | 12.56 |  | 1560.54 | 清单
门窗工程 | [8 empty] | 分项工程(17房屋建筑与装饰)
其他装饰工程 | [8 empty] | 分项工程(17房屋建筑与装饰)
净化部分-3F | [8 empty] | 单位工程(17房屋建筑与装饰)
拆除 | [8 empty] | 分项工程(17房屋建筑与装饰)
砌筑工程 | [8 empty] | 分项工程(17房屋建筑与装饰)
7 | 011702008002 | 圈梁模板 | (1)支撑高度:3.6m以内 | m2 | 0.3 | 75.89 |  | 22.77 | 清单
门窗工程 | [8 empty] | 分项工程(17房屋建筑与装饰)
楼地面工程 | [8 empty] | 分项工程(17房屋建筑与装饰)
内墙柱面工程 | [8 empty] | 分项工程(17房屋建筑与装饰)
天棚工程 | [8 empty] | 分项工程(17房屋建筑与装饰)
8 | 011701006003 | 满堂装饰脚手架 | (1)服务对象（天棚和墙面或天棚）:天棚和墙面 (2)服务高度:3.6m-5.2m | m2 | 36.243 | 12.56 |  | 455.21 | 清单
其他装饰工程 | [8 empty] | 分项工程(17房屋建筑与装饰)
净化部分-4F | [8 empty] | 单位工程(17房屋建筑与装饰)
拆除及部分修补 | [8 empty] | 分项工程(17房屋建筑与装饰)
砌筑工程 | [8 empty] | 分项工程(17房屋建筑与装饰)
9 | 011701003003 | 砌筑脚手架 | (1)服务对象:墙面 (2)搭设高度:3.6m以内 | m2 | 7.92 | 4.31 |  | 34.14 | 清单
单价措施项目清单与计价表
工程名称：福建医科大学附属第一医院制剂楼改造装修工程 | [6 empty] | 第2页 共4页
序号 | 项目编码 | 项目名称 | 项目特征描述 | 计量单位 | 工程量 | 金 额(元)
[6 empty] | 综合单价 |  | 合价
楼地面工程 | [8 empty] | 分项工程(17房屋建筑与装饰)
内墙柱面工程 | [8 empty] | 分项工程(17房屋建筑与装饰)
天棚工程 | [8 empty] | 分项工程(17房屋建筑与装饰)
门窗工程 | [8 empty] | 分项工程(17房屋建筑与装饰)
其他装饰工程 | [8 empty] | 分项工程(17房屋建筑与装饰)
净化部分-5F | [8 empty] | 单位工程(17房屋建筑与装饰)
拆除及部分修补 | [8 empty] | 分项工程(17房屋建筑与装饰)
10 | 011701003004 | 砌筑脚手架 | (1)服务对象:墙面 (2)搭设高度:3.6m以内 | m2 | 4.83 | 4.31 |  | 20.82 | 清单
砌筑工程 | [8 empty] | 分项工程(17房屋建筑与装饰)
11 | 011701003005 | 砌筑脚手架 | (1)服务对象:墙面 (2)搭设高度:3.6m以内 | m2 | 5.852 | 4.31 |  | 25.22 | 清单
12 | 011702008003 | 圈梁模板 | (1)支撑高度:3.6m以内 | m2 | 0.24 | 75.89 |  | 18.21 | 清单
13 | 011702009002 | 过梁模板 | (1)支撑高度:3.6m以内 | m2 | 0.482 | 121.01 |  | 58.33 | 清单
14 | 011702003001 | 构造柱模板 | (1)支撑高度:3.6m以内 | m2 | 1.63 | 108.93 |  | 177.56 | 清单
楼地面工程 | [8 empty] | 分项工程(17房屋建筑与装饰)
内墙柱面工程 | [8 empty] | 分项工程(17房屋建筑与装饰)
天棚工程 | [8 empty] | 分项工程(17房屋建筑与装饰)
门窗工程 | [8 empty] | 分项工程(17房屋建筑与装饰)
其他装饰工程 | [8 empty] | 分项工程(17房屋建筑与装饰)
成品采购 | [8 empty] | 单位工程(17房屋建筑与装饰)
台柜 | [8 empty] | 分项工程(17房屋建筑与装饰)
主体部分 | [8 empty] | 单位工程(17房屋建筑与装饰)
楼梯间 | [8 empty] | 分项工程(17房屋建筑与装饰)
15 | 011701006004 | 满堂装饰脚手架 | (1)服务对象（天棚和墙面或天棚）:天棚和墙面 (2)服务高度:3.6m-5.2m | m2 | 88.88 | 12.56 |  | 1116.33 | 清单
屋面 | [8 empty] | 分项工程(17房屋建筑与装饰)
外墙面氟碳漆 | [8 empty] | 分项工程(17房屋建筑与装饰)
16 | 011701002001 | 外脚手架及垂直封闭安全网 | (1)服务对象:外墙涂料 (2)搭设方式:双排 (3)搭设高度:建筑物高度30m以内 (4)脚手架材质:外墙扣件式钢管脚手架 (5)安全网材质:建筑物垂直封闭(阻燃安全网) | m2 | 2420.284 | 62.12 |  | 150348.04 | 清单
门窗工程 | [8 empty] | 分项工程(17房屋建筑与装饰)
房屋建筑与装饰工程 | [8 empty] | 单项工程(17房屋建筑与装饰)
房屋建筑与装饰工程 | [8 empty] | 单位工程(17房屋建筑与装饰)
单价措施项目清单与计价表
工程名称：福建医科大学附属第一医院制剂楼改造装修工程 | [6 empty] | 第3页 共4页
序号 | 项目编码 | 项目名称 | 项目特征描述 | 计量单位 | 工程量 | 金 额(元)
[6 empty] | 综合单价 |  | 合价
雨篷及风管包管 | [8 empty] | 分项工程(17房屋建筑与装饰)
安装工程 | [8 empty] | 单项工程(17房屋建筑与装饰)
安装工程 | [8 empty] | 单位工程(17安装)
配电箱安装工程 | [8 empty] | 分项工程(17安装)
17 | 031301017001 | 脚手架搭拆 |  | 项 | 1 | 481.56 |  | 481.56 | 清单
母线槽、电缆与桥架工程 | [8 empty] | 分项工程(17安装)
18 | 031301017002 | 脚手架搭拆 |  | 项 | 1 | 1924.25 |  | 1924.25 | 清单
配管配线工程 | [8 empty] | 分项工程(17安装)
19 | 031301017003 | 脚手架搭拆 |  | 项 | 1 | 4476.56 |  | 4476.56 | 清单
电气照明器具工程(含灯具与开关插座) | [8 empty] | 分项工程(17安装)
20 | 031301017004 | 脚手架搭拆 |  | 项 | 1 | 488.2 |  | 488.2 | 清单
防雷接地系统 | [8 empty] | 分项工程(17安装)
21 | 031301017005 | 脚手架搭拆 |  | 项 | 1 | 153.76 |  | 153.76 | 清单
给水系统 | [8 empty] | 分项工程(17安装)
22 | 031301017006 | 脚手架搭拆 |  | 项 | 1 | 522.4 |  | 522.4 | 清单
纯水系统 | [8 empty] | 分项工程(17安装)
23 | 031301017007 | 脚手架搭拆 |  | 项 | 1 | 451.29 |  | 451.29 | 清单
排水系统 | [8 empty] | 分项工程(17安装)
24 | 031301017008 | 脚手架搭拆 |  | 项 | 1 | 656.81 |  | 656.81 | 清单
火灾自动报警系统 | [8 empty] | 分项工程(17安装)
25 | 031301017009 | 脚手架搭拆 |  | 项 | 1 | 4355.74 |  | 4355.74 | 清单
防火门监控系统 | [8 empty] | 分项工程(17安装)
26 | 031301017010 | 脚手架搭拆 |  | 项 | 1 | 424.06 |  | 424.06 | 清单
消防设备电源监控系统 | [8 empty] | 分项工程(17安装)
27 | 031301017011 | 脚手架搭拆 |  | 项 | 1 | 158.18 |  | 158.18 | 清单
电气火灾监控系统 | [8 empty] | 分项工程(17安装)
28 | 031301017012 | 脚手架搭拆 |  | 项 | 1 | 174.04 |  | 174.04 | 清单
应急照明集中电源系统 | [8 empty] | 分项工程(17安装)
29 | 031301017013 | 脚手架搭拆 |  | 项 | 1 | 710.02 |  | 710.02 | 清单
消火栓系统 | [8 empty] | 分项工程(17安装)
30 | 031301017014 | 脚手架搭拆 |  | 项 | 1 | 1088.32 |  | 1088.32 | 清单
防排烟系统 | [8 empty] | 分项工程(17安装)
31 | 031301017015 | 脚手架搭拆 |  | 项 | 1 | 858.86 |  | 858.86 | 清单
32 | 011702001001 | 基础模板 | (1)基础类型:设备基础模板 | m2 | 1.12 | 83.9 |  | 93.97 | 清单
抗震支架 | [8 empty] | 分项工程(17安装)
33 | 031301017016 | 脚手架搭拆 |  | 项 | 1 | 185.16 |  | 185.16 | 清单
通风系统 | [8 empty] | 分项工程(17安装)
34 | 031301017017 | 脚手架搭拆 |  | 项 | 1 | 5981.44 |  | 5981.44 | 清单
空调风系统 | [8 empty] | 分项工程(17安装)
35 | 031301017018 | 脚手架搭拆 |  | 项 | 1 | 2564.7 |  | 2564.7 | 清单
36 | 011702001002 | 基础模板 | (1)基础类型:设备基础模板 | m2 | 21.2 | 83.9 |  | 1778.68 | 清单
空调冷热源水系统 | [8 empty] | 分项工程(17安装)
单价措施项目清单与计价表
工程名称：福建医科大学附属第一医院制剂楼改造装修工程 | [6 empty] | 第4页 共4页
序号 | 项目编码 | 项目名称 | 项目特征描述 | 计量单位 | 工程量 | 金 额(元)
[6 empty] | 综合单价 |  | 合价
37 | 031301017019 | 脚手架搭拆 |  | 项 | 1 | 3946.05 |  | 3946.05 | 清单
38 | 011702001003 | 基础模板 | (1)基础类型:设备基础模板 | m2 | 16.66 | 83.9 |  | 1397.77 | 清单
分体式空调系统 | [8 empty] | 分项工程(17安装)
39 | 031301017020 | 脚手架搭拆 |  | 项 | 1 | 715.08 |  | 715.08 | 清单
智能化工程 | [8 empty] | 单位工程(17安装)
综合布线系统 | [8 empty] | 分项工程(17安装)
40 | 031301017021 | 脚手架搭拆 |  | 项 | 1 | 694.04 |  | 694.04 | 清单
视频监控系统 | [8 empty] | 分项工程(17安装)
41 | 031301017022 | 脚手架搭拆 |  | 项 | 1 | 185.66 |  | 185.66 | 清单
无线WIFI系统 | [8 empty] | 分项工程(17安装)
42 | 031301017023 | 脚手架搭拆 |  | 项 | 1 | 54.38 |  | 54.38 | 清单
门禁互锁系统 | [8 empty] | 分项工程(17安装)
43 | 031301017024 | 脚手架搭拆 |  | 项 | 1 | 113.37 |  | 113.37 | 清单
环境监测系统 | [8 empty] | 分项工程(17安装)
44 | 031301017025 | 脚手架搭拆 |  | 项 | 1 | 178.67 |  | 178.67 | 清单
电梯智能控制系统 | [8 empty] | 分项工程(17安装)
45 | 031301017026 | 脚手架搭拆 |  | 项 | 1 | 21.72 |  | 21.72 | 清单
合 计 | [7 empty] | 191026.8 | 无效数据

## 表8其他项目清单与计价汇总表
其他项目清单与计价汇总表
工程名称：福建医科大学附属第一医院制剂楼改造装修工程 |  |  | 第1页 共1页
序号 | 项 目 名 称 | 金额(元) | 备注
1 | 暂列金额
2 | 专业工程暂估价
3 | 总承包服务费
合 计 |  |  | ——

## 表9-1暂列金额明细表
暂列金额明细表
工程名称：福建医科大学附属第一医院制剂楼改造装修工程 |  |  | 第1页 共1页
序号 | 项 目 名 称 | 金额(元) |  | 备 注
1 | 设计变更和现场签证暂列金额
2 | 优质工程增加费
3 | 缩短定额工期增加费
4 | 工程噪音超标排污费
5 | 渣土收纳费
6 | 加固工程检测费用
合 计 |  |  |  | ——

## 表9-2专业工程暂估价明细表
专业工程暂估价明细表
工程名称：福建医科大学附属第一医院制剂楼改造装修工程 |  |  | 第1页 共1页
序号 | 项 目 名 称 | 金额(元) |  | 备 注
合 计 |  |  |  | ——

## 表9-3总承包服务费计价表
总承包服务费计价表
工程名称：福建医科大学附属第一医院制剂楼改造装修工程 |  |  |  | 第1页 共1页
序号 | 项 目 名 称 | 计算基础(元) | 费率(%) | 金额(元)
合 计

## 表11单价措施项目清单综合单价分析表
单价措施项目清单综合单价分析表
工程名称：福建医科大学附属第一医院制剂楼改造装修工程 | [11 empty] | 第1页 共9页
序号 | 项目编码 | 项目名称及特征描述 | 单位 | 工程量 | 综合单价组成(元) | [7 empty] | 综合单价 (元)
[5 empty] | 人工费 | 材料费 | 施工机具使用费 | 企业管理费 | 利润 | 规费 | 税金
房屋建筑与装饰工程 | [13 empty] | 单项工程(17房屋建筑与装饰)
净化部分-2F | [13 empty] | 单位工程(17房屋建筑与装饰)
拆除 | [13 empty] | 分项工程(17房屋建筑与装饰)
砌筑工程 | [13 empty] | 分项工程(17房屋建筑与装饰)
1 | 011701003001 | 砌筑脚手架 (1)服务对象:砌筑 (2)搭设高度:3.6m以内 | m2 | 1.15 | 2.37 | 0.39 | 0.64 | 0.33 | 0.22 |  | 0.36 |  | 4.31
1.1 | 10117017 | 砌筑脚手架(里脚手架) | m2 | 1.15 | 2.37 | 0.39 | 0.64 | 0.33 | 0.22 |  | 0.36 |  | 4.31
2 | 011701003002 | 砌筑脚手架 (1)服务对象:砌筑 (2)搭设高度:3.6米以上 | m2 | 7.48 | 5.12 | 3.84 | 0.48 | 0.91 | 0.62 |  | 0.99 |  | 11.96
2.1 | 10117018 | 砌筑脚手架(砌筑双排脚手架) | m2 | 7.48 | 5.12 | 3.84 | 0.48 | 0.91 | 0.62 |  | 0.99 |  | 11.96
3 | 011702008001 | 圈梁模板 (1)支撑高度:3.6m以内 | m2 | 0.4 | 39.67 | 19.38 | 0.83 | 5.8 | 3.94 |  | 6.27 |  | 75.89
3.1 | 10117051 | 现浇混凝土胶合板模板(圈梁) | m2 | 0.4 | 39.67 | 19.38 | 0.83 | 5.8 | 3.94 |  | 6.27 |  | 75.89
4 | 011702009001 | 过梁模板 (1)支撑高度:3.6m以内 | m2 | 3.358 | 72.69 | 21.86 | 0.94 | 9.25 | 6.28 |  | 9.99 |  | 121.01
4.1 | 10117052 | 现浇混凝土胶合板模板(过梁) | m2 | 3.358 | 72.69 | 21.86 | 0.94 | 9.25 | 6.28 |  | 9.99 |  | 121.01
楼地面工程 | [13 empty] | 分项工程(17房屋建筑与装饰)
内墙柱面工程 | [13 empty] | 分项工程(17房屋建筑与装饰)
天棚工程 | [13 empty] | 分项工程(17房屋建筑与装饰)
5 | 011701006001 | 满堂装饰脚手架 (1)服务对象（天棚和墙面或天棚）:天棚 (2)服务高度:3.6m-5.2m | m2 | 181.288 | 5.17 | 2.51 | 0.26 | 0.77 | 0.52 |  | 0.83 |  | 10.06
5.1 | 10117019T | 装修脚手架(装修满堂脚手架 基本层3.6m-5.2m) 墙柱面不装饰且天棚高度超过3.6m | m2 | 181.288 | 5.17 | 2.51 | 0.26 | 0.77 | 0.52 |  | 0.83 |  | 10.06
6 | 011701006002 | 满堂装饰脚手架 (1)服务对象（天棚和墙面或天棚）:天棚和墙面 (2)服务高度:3.6m-5.2m | m2 | 124.247 | 6.46 | 3.13 | 0.32 | 0.96 | 0.65 |  | 1.04 |  | 12.56
单价措施项目清单综合单价分析表
工程名称：福建医科大学附属第一医院制剂楼改造装修工程 | [11 empty] | 第2页 共9页
序号 | 项目编码 | 项目名称及特征描述 | 单位 | 工程量 | 综合单价组成(元) | [7 empty] | 综合单价 (元)
[5 empty] | 人工费 | 材料费 | 施工机具使用费 | 企业管理费 | 利润 | 规费 | 税金
6.1 | 10117019 | 装修脚手架(装修满堂脚手架 基本层3.6m-5.2m) | m2 | 124.247 | 6.46 | 3.13 | 0.32 | 0.96 | 0.65 |  | 1.04 |  | 12.56
门窗工程 | [13 empty] | 分项工程(17房屋建筑与装饰)
其他装饰工程 | [13 empty] | 分项工程(17房屋建筑与装饰)
净化部分-3F | [13 empty] | 单位工程(17房屋建筑与装饰)
拆除 | [13 empty] | 分项工程(17房屋建筑与装饰)
砌筑工程 | [13 empty] | 分项工程(17房屋建筑与装饰)
7 | 011702008002 | 圈梁模板 (1)支撑高度:3.6m以内 | m2 | 0.3 | 39.67 | 19.38 | 0.83 | 5.8 | 3.94 |  | 6.27 |  | 75.89
7.1 | 10117051 | 现浇混凝土胶合板模板(圈梁) | m2 | 0.3 | 39.67 | 19.38 | 0.83 | 5.8 | 3.94 |  | 6.27 |  | 75.89
门窗工程 | [13 empty] | 分项工程(17房屋建筑与装饰)
楼地面工程 | [13 empty] | 分项工程(17房屋建筑与装饰)
内墙柱面工程 | [13 empty] | 分项工程(17房屋建筑与装饰)
天棚工程 | [13 empty] | 分项工程(17房屋建筑与装饰)
8 | 011701006003 | 满堂装饰脚手架 (1)服务对象（天棚和墙面或天棚）:天棚和墙面 (2)服务高度:3.6m-5.2m | m2 | 36.243 | 6.46 | 3.13 | 0.32 | 0.96 | 0.65 |  | 1.04 |  | 12.56
8.1 | 10117019 | 装修脚手架(装修满堂脚手架 基本层3.6m-5.2m) | m2 | 36.243 | 6.46 | 3.13 | 0.32 | 0.96 | 0.65 |  | 1.04 |  | 12.56
其他装饰工程 | [13 empty] | 分项工程(17房屋建筑与装饰)
净化部分-4F | [13 empty] | 单位工程(17房屋建筑与装饰)
拆除及部分修补 | [13 empty] | 分项工程(17房屋建筑与装饰)
砌筑工程 | [13 empty] | 分项工程(17房屋建筑与装饰)
9 | 011701003003 | 砌筑脚手架 (1)服务对象:墙面 (2)搭设高度:3.6m以内 | m2 | 7.92 | 2.37 | 0.39 | 0.64 | 0.33 | 0.22 |  | 0.36 |  | 4.31
9.1 | 10117017 | 砌筑脚手架(里脚手架) | m2 | 7.92 | 2.37 | 0.39 | 0.64 | 0.33 | 0.22 |  | 0.36 |  | 4.31
楼地面工程 | [13 empty] | 分项工程(17房屋建筑与装饰)
内墙柱面工程 | [13 empty] | 分项工程(17房屋建筑与装饰)
单价措施项目清单综合单价分析表
工程名称：福建医科大学附属第一医院制剂楼改造装修工程 | [11 empty] | 第3页 共9页
序号 | 项目编码 | 项目名称及特征描述 | 单位 | 工程量 | 综合单价组成(元) | [7 empty] | 综合单价 (元)
[5 empty] | 人工费 | 材料费 | 施工机具使用费 | 企业管理费 | 利润 | 规费 | 税金
天棚工程 | [13 empty] | 分项工程(17房屋建筑与装饰)
门窗工程 | [13 empty] | 分项工程(17房屋建筑与装饰)
其他装饰工程 | [13 empty] | 分项工程(17房屋建筑与装饰)
净化部分-5F | [13 empty] | 单位工程(17房屋建筑与装饰)
拆除及部分修补 | [13 empty] | 分项工程(17房屋建筑与装饰)
10 | 011701003004 | 砌筑脚手架 (1)服务对象:墙面 (2)搭设高度:3.6m以内 | m2 | 4.83 | 2.37 | 0.39 | 0.64 | 0.33 | 0.22 |  | 0.36 |  | 4.31
10.1 | 10117017 | 砌筑脚手架(里脚手架) | m2 | 4.83 | 2.37 | 0.39 | 0.64 | 0.33 | 0.22 |  | 0.36 |  | 4.31
砌筑工程 | [13 empty] | 分项工程(17房屋建筑与装饰)
11 | 011701003005 | 砌筑脚手架 (1)服务对象:墙面 (2)搭设高度:3.6m以内 | m2 | 5.852 | 2.37 | 0.39 | 0.64 | 0.33 | 0.22 |  | 0.36 |  | 4.31
11.1 | 10117017 | 砌筑脚手架(里脚手架) | m2 | 5.852 | 2.37 | 0.39 | 0.64 | 0.33 | 0.22 |  | 0.36 |  | 4.31
12 | 011702008003 | 圈梁模板 (1)支撑高度:3.6m以内 | m2 | 0.24 | 39.67 | 19.38 | 0.83 | 5.8 | 3.94 |  | 6.27 |  | 75.89
12.1 | 10117051 | 现浇混凝土胶合板模板(圈梁) | m2 | 0.24 | 39.67 | 19.38 | 0.83 | 5.8 | 3.94 |  | 6.27 |  | 75.89
13 | 011702009002 | 过梁模板 (1)支撑高度:3.6m以内 | m2 | 0.482 | 72.69 | 21.86 | 0.94 | 9.25 | 6.28 |  | 9.99 |  | 121.01
13.1 | 10117052 | 现浇混凝土胶合板模板(过梁) | m2 | 0.482 | 72.69 | 21.86 | 0.94 | 9.25 | 6.28 |  | 9.99 |  | 121.01
14 | 011702003001 | 构造柱模板 (1)支撑高度:3.6m以内 | m2 | 1.63 | 58.72 | 26.4 | 0.83 | 8.33 | 5.66 |  | 8.99 |  | 108.93
14.1 | 10117048 | 现浇混凝土胶合板模板(构造柱) | m2 | 1.63 | 58.72 | 26.4 | 0.83 | 8.33 | 5.66 |  | 8.99 |  | 108.93
楼地面工程 | [13 empty] | 分项工程(17房屋建筑与装饰)
内墙柱面工程 | [13 empty] | 分项工程(17房屋建筑与装饰)
天棚工程 | [13 empty] | 分项工程(17房屋建筑与装饰)
门窗工程 | [13 empty] | 分项工程(17房屋建筑与装饰)
其他装饰工程 | [13 empty] | 分项工程(17房屋建筑与装饰)
单价措施项目清单综合单价分析表
工程名称：福建医科大学附属第一医院制剂楼改造装修工程 | [11 empty] | 第4页 共9页
序号 | 项目编码 | 项目名称及特征描述 | 单位 | 工程量 | 综合单价组成(元) | [7 empty] | 综合单价 (元)
[5 empty] | 人工费 | 材料费 | 施工机具使用费 | 企业管理费 | 利润 | 规费 | 税金
成品采购 | [13 empty] | 单位工程(17房屋建筑与装饰)
台柜 | [13 empty] | 分项工程(17房屋建筑与装饰)
主体部分 | [13 empty] | 单位工程(17房屋建筑与装饰)
楼梯间 | [13 empty] | 分项工程(17房屋建筑与装饰)
15 | 011701006004 | 满堂装饰脚手架 (1)服务对象（天棚和墙面或天棚）:天棚和墙面 (2)服务高度:3.6m-5.2m | m2 | 88.88 | 6.46 | 3.13 | 0.32 | 0.96 | 0.65 |  | 1.04 |  | 12.56
15.1 | 10117019 | 装修脚手架(装修满堂脚手架 基本层3.6m-5.2m) | m2 | 88.88 | 6.46 | 3.13 | 0.32 | 0.96 | 0.65 |  | 1.04 |  | 12.56
屋面 | [13 empty] | 分项工程(17房屋建筑与装饰)
外墙面氟碳漆 | [13 empty] | 分项工程(17房屋建筑与装饰)
16 | 011701002001 | 外脚手架及垂直封闭安全网 (1)服务对象:外墙涂料 (2)搭设方式:双排 (3)搭设高度:建筑物高度30m以内 (4)脚手架材质:外墙扣件式钢管脚手架 (5)安全网材质:建筑物垂直封闭(阻燃安全网) | m2 | 2420.284 | 29.06 | 19.06 | 0.9 | 4.75 | 3.22 |  | 5.13 |  | 62.12
16.1 | 10117001T | 外脚手架（落地式钢管）(外墙扣件式钢管脚手架 双排 建筑物高度30m以内) 单独装饰工程 | m2 | 2420.284 | 25.18 | 13.92 | 0.9 | 3.88 | 2.63 |  | 4.19 |  | 50.7
16.2 | 10117015 | 建筑物垂直封闭(阻燃安全网) | m2 | 2420.284 | 3.88 | 5.14 |  | 0.87 | 0.59 |  | 0.94 |  | 11.42
门窗工程 | [13 empty] | 分项工程(17房屋建筑与装饰)
房屋建筑与装饰工程 | [13 empty] | 单项工程(17房屋建筑与装饰)
房屋建筑与装饰工程 | [13 empty] | 单位工程(17房屋建筑与装饰)
雨篷及风管包管 | [13 empty] | 分项工程(17房屋建筑与装饰)
安装工程 | [13 empty] | 单项工程(17房屋建筑与装饰)
安装工程 | [13 empty] | 单位工程(17安装)
配电箱安装工程 | [13 empty] | 分项工程(17安装)
17 | 031301017001 | 脚手架搭拆 | 项 | 1 | 131.68 | 244.54 |  | 37.62 | 26.34 |  | 41.38 |  | 481.56
17.1 | BJ-4 | 电气设备安装工程脚手架搭拆费 | 元 | 376.222 | 0.35 | 0.65 |  | 0.1 | 0.07 |  | 0.11 |  | 1.28
单价措施项目清单综合单价分析表
工程名称：福建医科大学附属第一医院制剂楼改造装修工程 | [11 empty] | 第5页 共9页
序号 | 项目编码 | 项目名称及特征描述 | 单位 | 工程量 | 综合单价组成(元) | [7 empty] | 综合单价 (元)
[5 empty] | 人工费 | 材料费 | 施工机具使用费 | 企业管理费 | 利润 | 规费 | 税金
母线槽、电缆与桥架工程 | [13 empty] | 分项工程(17安装)
18 | 031301017002 | 脚手架搭拆 | 项 | 1 | 526.16 | 977.16 |  | 150.33 | 105.23 |  | 165.37 |  | 1924.25
18.1 | BJ-4 | 电气设备安装工程脚手架搭拆费 | 元 | 1503.322 | 0.35 | 0.65 |  | 0.1 | 0.07 |  | 0.11 |  | 1.28
配管配线工程 | [13 empty] | 分项工程(17安装)
19 | 031301017003 | 脚手架搭拆 | 项 | 1 | 1224.06 | 2273.25 |  | 349.73 | 244.81 |  | 384.7 |  | 4476.56
19.1 | BJ-4 | 电气设备安装工程脚手架搭拆费 | 元 | 3399.804 | 0.35 | 0.65 |  | 0.1 | 0.07 |  | 0.11 |  | 1.28
19.2 | BJ-10 | 给排水、采暖、燃气工程脚手架搭拆费 | 元 | 97.504 | 0.35 | 0.65 |  | 0.1 | 0.07 |  | 0.11 |  | 1.28
电气照明器具工程(含灯具与开关插座) | [13 empty] | 分项工程(17安装)
20 | 031301017004 | 脚手架搭拆 | 项 | 1 | 133.49 | 247.91 |  | 38.14 | 26.7 |  | 41.95 |  | 488.2
20.1 | BJ-4 | 电气设备安装工程脚手架搭拆费 | 元 | 381.405 | 0.35 | 0.65 |  | 0.1 | 0.07 |  | 0.11 |  | 1.28
防雷接地系统 | [13 empty] | 分项工程(17安装)
21 | 031301017005 | 脚手架搭拆 | 项 | 1 | 42.04 | 78.08 |  | 12.01 | 8.41 |  | 13.21 |  | 153.76
21.1 | BJ-4 | 电气设备安装工程脚手架搭拆费 | 元 | 120.125 | 0.35 | 0.65 |  | 0.1 | 0.07 |  | 0.11 |  | 1.28
给水系统 | [13 empty] | 分项工程(17安装)
22 | 031301017006 | 脚手架搭拆 | 项 | 1 | 142.84 | 265.28 |  | 40.81 | 28.57 |  | 44.89 |  | 522.4
22.1 | BJ-10 | 给排水、采暖、燃气工程脚手架搭拆费 | 元 | 365.692 | 0.35 | 0.65 |  | 0.1 | 0.07 |  | 0.11 |  | 1.28
22.2 | BJ-1101 | 刷油、防腐工程脚手架搭拆费 | 元 | 1.854 | 0.35 | 0.65 |  | 0.1 | 0.07 |  | 0.11 |  | 1.28
22.3 | BJ-1102 | 绝热工程脚手架搭拆费 | 元 | 40.577 | 0.35 | 0.65 |  | 0.1 | 0.07 |  | 0.11 |  | 1.28
纯水系统 | [13 empty] | 分项工程(17安装)
23 | 031301017007 | 脚手架搭拆 | 项 | 1 | 123.4 | 229.17 |  | 35.26 | 24.68 |  | 38.78 |  | 451.29
23.1 | BJ-10 | 给排水、采暖、燃气工程脚手架搭拆费 | 元 | 295.371 | 0.35 | 0.65 |  | 0.1 | 0.07 |  | 0.11 |  | 1.28
23.2 | BJ-1102 | 绝热工程脚手架搭拆费 | 元 | 57.204 | 0.35 | 0.65 |  | 0.1 | 0.07 |  | 0.11 |  | 1.28
排水系统 | [13 empty] | 分项工程(17安装)
24 | 031301017008 | 脚手架搭拆 | 项 | 1 | 179.6 | 333.53 |  | 51.31 | 35.92 |  | 56.44 |  | 656.81
24.1 | BJ-10 | 给排水、采暖、燃气工程脚手架搭拆费 | 元 | 466.435 | 0.35 | 0.65 |  | 0.1 | 0.07 |  | 0.11 |  | 1.28
24.2 | BJ-4 | 电气设备安装工程脚手架搭拆费 | 元 | 2.19 | 0.35 | 0.65 |  | 0.1 | 0.07 |  | 0.11 |  | 1.28
单价措施项目清单综合单价分析表
工程名称：福建医科大学附属第一医院制剂楼改造装修工程 | [11 empty] | 第6页 共9页
序号 | 项目编码 | 项目名称及特征描述 | 单位 | 工程量 | 综合单价组成(元) | [7 empty] | 综合单价 (元)
[5 empty] | 人工费 | 材料费 | 施工机具使用费 | 企业管理费 | 利润 | 规费 | 税金
24.3 | BJ-1102 | 绝热工程脚手架搭拆费 | 元 | 44.504 | 0.35 | 0.65 |  | 0.1 | 0.07 |  | 0.11 |  | 1.28
火灾自动报警系统 | [13 empty] | 分项工程(17安装)
25 | 031301017009 | 脚手架搭拆 | 项 | 1 | 1191.02 | 2211.9 |  | 340.29 | 238.2 |  | 374.32 |  | 4355.74
25.1 | BJ-9 | 消防工程脚手架搭拆费 | 元 | 1904.607 | 0.35 | 0.65 |  | 0.1 | 0.07 |  | 0.11 |  | 1.28
25.2 | BJ-4 | 电气设备安装工程脚手架搭拆费 | 元 | 1471.111 | 0.35 | 0.65 |  | 0.1 | 0.07 |  | 0.11 |  | 1.28
25.3 | BJ-10 | 给排水、采暖、燃气工程脚手架搭拆费 | 元 | 27.202 | 0.35 | 0.65 |  | 0.1 | 0.07 |  | 0.11 |  | 1.28
防火门监控系统 | [13 empty] | 分项工程(17安装)
26 | 031301017010 | 脚手架搭拆 | 项 | 1 | 115.95 | 215.34 |  | 33.13 | 23.19 |  | 36.44 |  | 424.06
26.1 | BJ-4 | 电气设备安装工程脚手架搭拆费 | 元 | 115.638 | 0.35 | 0.65 |  | 0.1 | 0.07 |  | 0.11 |  | 1.28
26.2 | BJ-9 | 消防工程脚手架搭拆费 | 元 | 203.434 | 0.35 | 0.65 |  | 0.1 | 0.07 |  | 0.11 |  | 1.28
26.3 | BJ-10 | 给排水、采暖、燃气工程脚手架搭拆费 | 元 | 12.219 | 0.35 | 0.65 |  | 0.1 | 0.07 |  | 0.11 |  | 1.28
消防设备电源监控系统 | [13 empty] | 分项工程(17安装)
27 | 031301017011 | 脚手架搭拆 | 项 | 1 | 43.25 | 80.33 |  | 12.36 | 8.65 |  | 13.59 |  | 158.18
27.1 | BJ-4 | 电气设备安装工程脚手架搭拆费 | 元 | 65.87 | 0.35 | 0.65 |  | 0.1 | 0.07 |  | 0.11 |  | 1.28
27.2 | BJ-9 | 消防工程脚手架搭拆费 | 元 | 55.808 | 0.35 | 0.65 |  | 0.1 | 0.07 |  | 0.11 |  | 1.28
27.3 | BJ-10 | 给排水、采暖、燃气工程脚手架搭拆费 | 元 | 1.903 | 0.35 | 0.65 |  | 0.1 | 0.07 |  | 0.11 |  | 1.28
电气火灾监控系统 | [13 empty] | 分项工程(17安装)
28 | 031301017012 | 脚手架搭拆 | 项 | 1 | 47.59 | 88.38 |  | 13.6 | 9.52 |  | 14.96 |  | 174.04
28.1 | BJ-4 | 电气设备安装工程脚手架搭拆费 | 元 | 44.778 | 0.35 | 0.65 |  | 0.1 | 0.07 |  | 0.11 |  | 1.28
28.2 | BJ-9 | 消防工程脚手架搭拆费 | 元 | 79.555 | 0.35 | 0.65 |  | 0.1 | 0.07 |  | 0.11 |  | 1.28
28.3 | BJ-10 | 给排水、采暖、燃气工程脚手架搭拆费 | 元 | 11.63 | 0.35 | 0.65 |  | 0.1 | 0.07 |  | 0.11 |  | 1.28
应急照明集中电源系统 | [13 empty] | 分项工程(17安装)
29 | 031301017013 | 脚手架搭拆 | 项 | 1 | 194.15 | 360.56 |  | 55.47 | 38.83 |  | 61.02 |  | 710.02
29.1 | BJ-4 | 电气设备安装工程脚手架搭拆费 | 元 | 507.035 | 0.35 | 0.65 |  | 0.1 | 0.07 |  | 0.11 |  | 1.28
29.2 | BJ-10 | 给排水、采暖、燃气工程脚手架搭拆费 | 元 | 47.672 | 0.35 | 0.65 |  | 0.1 | 0.07 |  | 0.11 |  | 1.28
消火栓系统 | [13 empty] | 分项工程(17安装)
单价措施项目清单综合单价分析表
工程名称：福建医科大学附属第一医院制剂楼改造装修工程 | [11 empty] | 第7页 共9页
序号 | 项目编码 | 项目名称及特征描述 | 单位 | 工程量 | 综合单价组成(元) | [7 empty] | 综合单价 (元)
[5 empty] | 人工费 | 材料费 | 施工机具使用费 | 企业管理费 | 利润 | 规费 | 税金
30 | 031301017014 | 脚手架搭拆 | 项 | 1 | 297.59 | 552.66 |  | 85.02 | 59.52 |  | 93.53 |  | 1088.32
30.1 | BJ-9 | 消防工程脚手架搭拆费 | 元 | 603.511 | 0.35 | 0.65 |  | 0.1 | 0.07 |  | 0.11 |  | 1.28
30.2 | BJ-10 | 给排水、采暖、燃气工程脚手架搭拆费 | 元 | 171.015 | 0.35 | 0.65 |  | 0.1 | 0.07 |  | 0.11 |  | 1.28
30.3 | BJ-1101 | 刷油、防腐工程脚手架搭拆费 | 元 | 75.723 | 0.35 | 0.65 |  | 0.1 | 0.07 |  | 0.11 |  | 1.28
防排烟系统 | [13 empty] | 分项工程(17安装)
31 | 031301017015 | 脚手架搭拆 | 项 | 1 | 234.84 | 436.14 |  | 67.1 | 46.97 |  | 73.81 |  | 858.86
31.1 | BJ-4 | 电气设备安装工程脚手架搭拆费 | 元 | 1.898 | 0.35 | 0.65 |  | 0.1 | 0.07 |  | 0.11 |  | 1.28
31.2 | BJ-1101 | 刷油、防腐工程脚手架搭拆费 | 元 | 92.622 | 0.35 | 0.65 |  | 0.1 | 0.07 |  | 0.11 |  | 1.28
31.3 | BJ-7 | 通风空调脚手架搭拆费 | 元 | 576.463 | 0.35 | 0.65 |  | 0.1 | 0.07 |  | 0.11 |  | 1.28
32 | 011702001001 | 基础模板 (1)基础类型:设备基础模板 | m2 | 1.12 | 44.32 | 20.81 | 1.07 | 6.41 | 4.36 |  | 6.93 |  | 83.9
32.1 | 10117042 | 现浇混凝土胶合板模板(设备基础) | m2 | 1.12 | 44.32 | 20.81 | 1.07 | 6.41 | 4.36 |  | 6.93 |  | 83.9
抗震支架 | [13 empty] | 分项工程(17安装)
33 | 031301017016 | 脚手架搭拆 | 项 | 1 | 50.63 | 94.03 |  | 14.47 | 10.13 |  | 15.91 |  | 185.16
33.1 | BJ-10 | 给排水、采暖、燃气工程脚手架搭拆费 | 元 | 144.657 | 0.35 | 0.65 |  | 0.1 | 0.07 |  | 0.11 |  | 1.28
通风系统 | [13 empty] | 分项工程(17安装)
34 | 031301017017 | 脚手架搭拆 | 项 | 1 | 1635.55 | 3037.45 |  | 467.3 | 327.11 |  | 514.03 |  | 5981.44
34.1 | BJ-4 | 电气设备安装工程脚手架搭拆费 | 元 | 13.523 | 0.35 | 0.65 |  | 0.1 | 0.07 |  | 0.11 |  | 1.28
34.2 | BJ-1101 | 刷油、防腐工程脚手架搭拆费 | 元 | 318.649 | 0.35 | 0.65 |  | 0.1 | 0.07 |  | 0.11 |  | 1.28
34.3 | BJ-7 | 通风空调脚手架搭拆费 | 元 | 3010.166 | 0.35 | 0.65 |  | 0.1 | 0.07 |  | 0.11 |  | 1.28
34.4 | BJ-1102 | 绝热工程脚手架搭拆费 | 元 | 1185.092 | 0.35 | 0.65 |  | 0.1 | 0.07 |  | 0.11 |  | 1.28
34.5 | BJ-3 | 静置设备安装工程脚手架搭拆费 | 元 | 145.573 | 0.35 | 0.65 |  | 0.1 | 0.07 |  | 0.11 |  | 1.28
空调风系统 | [13 empty] | 分项工程(17安装)
35 | 031301017018 | 脚手架搭拆 | 项 | 1 | 701.29 | 1302.39 |  | 200.37 | 140.26 |  | 220.4 |  | 2564.7
35.1 | BJ-7 | 通风空调脚手架搭拆费 | 元 | 1320.953 | 0.35 | 0.65 |  | 0.1 | 0.07 |  | 0.11 |  | 1.28
35.2 | BJ-1101 | 刷油、防腐工程脚手架搭拆费 | 元 | 134.651 | 0.35 | 0.65 |  | 0.1 | 0.07 |  | 0.11 |  | 1.28
单价措施项目清单综合单价分析表
工程名称：福建医科大学附属第一医院制剂楼改造装修工程 | [11 empty] | 第8页 共9页
序号 | 项目编码 | 项目名称及特征描述 | 单位 | 工程量 | 综合单价组成(元) | [7 empty] | 综合单价 (元)
[5 empty] | 人工费 | 材料费 | 施工机具使用费 | 企业管理费 | 利润 | 规费 | 税金
35.3 | BJ-1102 | 绝热工程脚手架搭拆费 | 元 | 531.274 | 0.35 | 0.65 |  | 0.1 | 0.07 |  | 0.11 |  | 1.28
35.4 | BJ-10 | 给排水、采暖、燃气工程脚手架搭拆费 | 元 | 16.796 | 0.35 | 0.65 |  | 0.1 | 0.07 |  | 0.11 |  | 1.28
36 | 011702001002 | 基础模板 (1)基础类型:设备基础模板 | m2 | 21.2 | 44.32 | 20.81 | 1.07 | 6.41 | 4.36 |  | 6.93 |  | 83.9
36.1 | 10117042 | 现浇混凝土胶合板模板(设备基础) | m2 | 21.2 | 44.32 | 20.81 | 1.07 | 6.41 | 4.36 |  | 6.93 |  | 83.9
空调冷热源水系统 | [13 empty] | 分项工程(17安装)
37 | 031301017019 | 脚手架搭拆 | 项 | 1 | 1079 | 2003.85 |  | 308.28 | 215.8 |  | 339.11 |  | 3946.05
37.1 | BJ-10 | 给排水、采暖、燃气工程脚手架搭拆费 | 元 | 2059.567 | 0.35 | 0.65 |  | 0.1 | 0.07 |  | 0.11 |  | 1.28
37.2 | BJ-1101 | 刷油、防腐工程脚手架搭拆费 | 元 | 21.233 | 0.35 | 0.65 |  | 0.1 | 0.07 |  | 0.11 |  | 1.28
37.3 | BJ-6 | 自动化控制仪表脚手架搭拆费 | 元 | 160.085 | 0.35 | 0.65 |  | 0.1 | 0.07 |  | 0.11 |  | 1.28
37.4 | BJ-1102 | 绝热工程脚手架搭拆费 | 元 | 816.033 | 0.35 | 0.65 |  | 0.1 | 0.07 |  | 0.11 |  | 1.28
37.5 | BJ-4 | 电气设备安装工程脚手架搭拆费 | 元 | 25.928 | 0.35 | 0.65 |  | 0.1 | 0.07 |  | 0.11 |  | 1.28
38 | 011702001003 | 基础模板 (1)基础类型:设备基础模板 | m2 | 16.66 | 44.32 | 20.81 | 1.07 | 6.41 | 4.36 |  | 6.93 |  | 83.9
38.1 | 10117042 | 现浇混凝土胶合板模板(设备基础) | m2 | 16.66 | 44.32 | 20.81 | 1.07 | 6.41 | 4.36 |  | 6.93 |  | 83.9
分体式空调系统 | [13 empty] | 分项工程(17安装)
39 | 031301017020 | 脚手架搭拆 | 项 | 1 | 195.53 | 363.13 |  | 55.87 | 39.11 |  | 61.45 |  | 715.08
39.1 | BJ-1102 | 绝热工程脚手架搭拆费 | 元 | 79.19 | 0.35 | 0.65 |  | 0.1 | 0.07 |  | 0.11 |  | 1.28
39.2 | BJ-10 | 给排水、采暖、燃气工程脚手架搭拆费 | 元 | 398.44 | 0.35 | 0.65 |  | 0.1 | 0.07 |  | 0.11 |  | 1.28
39.3 | BJ-7 | 通风空调脚手架搭拆费 | 元 | 81.034 | 0.35 | 0.65 |  | 0.1 | 0.07 |  | 0.11 |  | 1.28
智能化工程 | [13 empty] | 单位工程(17安装)
综合布线系统 | [13 empty] | 分项工程(17安装)
40 | 031301017021 | 脚手架搭拆 | 项 | 1 | 189.78 | 352.44 |  | 54.22 | 37.96 |  | 59.64 |  | 694.04
40.1 | BJ-4 | 电气设备安装工程脚手架搭拆费 | 元 | 451.778 | 0.35 | 0.65 |  | 0.1 | 0.07 |  | 0.11 |  | 1.28
40.2 | BJ-10 | 给排水、采暖、燃气工程脚手架搭拆费 | 元 | 90.44 | 0.35 | 0.65 |  | 0.1 | 0.07 |  | 0.11 |  | 1.28
视频监控系统 | [13 empty] | 分项工程(17安装)
单价措施项目清单综合单价分析表
工程名称：福建医科大学附属第一医院制剂楼改造装修工程 | [11 empty] | 第9页 共9页
序号 | 项目编码 | 项目名称及特征描述 | 单位 | 工程量 | 综合单价组成(元) | [7 empty] | 综合单价 (元)
[5 empty] | 人工费 | 材料费 | 施工机具使用费 | 企业管理费 | 利润 | 规费 | 税金
41 | 031301017022 | 脚手架搭拆 | 项 | 1 | 50.77 | 94.28 |  | 14.5 | 10.15 |  | 15.95 |  | 185.66
41.1 | BJ-4 | 电气设备安装工程脚手架搭拆费 | 元 | 145.045 | 0.35 | 0.65 |  | 0.1 | 0.07 |  | 0.11 |  | 1.28
无线WIFI系统 | [13 empty] | 分项工程(17安装)
42 | 031301017023 | 脚手架搭拆 | 项 | 1 | 14.87 | 27.61 |  | 4.25 | 2.97 |  | 4.67 |  | 54.38
42.1 | BJ-4 | 电气设备安装工程脚手架搭拆费 | 元 | 42.482 | 0.35 | 0.65 |  | 0.1 | 0.07 |  | 0.11 |  | 1.28
门禁互锁系统 | [13 empty] | 分项工程(17安装)
43 | 031301017024 | 脚手架搭拆 | 项 | 1 | 31 | 57.57 |  | 8.86 | 6.2 |  | 9.74 |  | 113.37
43.1 | BJ-4 | 电气设备安装工程脚手架搭拆费 | 元 | 88.572 | 0.35 | 0.65 |  | 0.1 | 0.07 |  | 0.11 |  | 1.28
环境监测系统 | [13 empty] | 分项工程(17安装)
44 | 031301017025 | 脚手架搭拆 | 项 | 1 | 48.86 | 90.73 |  | 13.96 | 9.77 |  | 15.35 |  | 178.67
44.1 | BJ-4 | 电气设备安装工程脚手架搭拆费 | 元 | 136.375 | 0.35 | 0.65 |  | 0.1 | 0.07 |  | 0.11 |  | 1.28
44.2 | BJ-10 | 给排水、采暖、燃气工程脚手架搭拆费 | 元 | 3.212 | 0.35 | 0.65 |  | 0.1 | 0.07 |  | 0.11 |  | 1.28
电梯智能控制系统 | [13 empty] | 分项工程(17安装)
45 | 031301017026 | 脚手架搭拆 | 项 | 1 | 5.94 | 11.03 |  | 1.7 | 1.19 |  | 1.87 |  | 21.72
45.1 | BJ-4 | 电气设备安装工程脚手架搭拆费 | 元 | 13.848 | 0.35 | 0.65 |  | 0.1 | 0.07 |  | 0.11 |  | 1.28
45.2 | BJ-10 | 给排水、采暖、燃气工程脚手架搭拆费 | 元 | 1.655 | 0.35 | 0.65 |  | 0.1 | 0.07 |  | 0.11 |  | 1.28
45.3 | BJ-6 | 自动化控制仪表脚手架搭拆费 | 元 | 1.46 | 0.35 | 0.65 |  | 0.1 | 0.07 |  | 0.11 |  | 1.28

## 表12甲供材料一览表
甲供材料一览表
工程名称：福建医科大学附属第一医院制剂楼改造装修工程 | [9 empty] | 第1页 共1页
序号 | 工料机编码 | 工料机名称 | 规格、型号等特殊要求 | 单位 | 数量 | 单价(元) | 合价(元) | 质量等级 | 供应时间 | 送达地点 | 备注
甲供材料费合计(元) |  |  |  | 质量等级: ---; 供应时间: ---; 第1页 共1页 送达地点: ---; 第1页 共1页 备注: ---

## 表13主要材料和设备项目与价格表
主要材料和设备项目与价格表
工程名称：福建医科大学附属第一医院制剂楼改造装修工程 | [7 empty] | 第1页 共6页
序号 | 名称、规格、型号 | 单位 | 数量 | 基准单价 |  | 基期综合信息价格 |  | 金额 （元） | 比例 （%）
|  |  |  | 不含税（元） | 含税（元） | 不含税（元） | 含税（元）
1 | 双面玻镁岩棉夹芯彩钢板 50厚，含圆弧铝收边 | m2 | 2165.631 | 115 | 129.95 | 20.49 | 23.16 | 281423.81 | 5.72
2 | 水冷涡旋式冷水机组 LSJZ-01~02 | 台 | 2 | 118194.69 | 133560 | 118194.69 |  | 267120 | 5.42
3 | 室内铜芯电力电缆敷设 WDZB-YJY-0.6/1KV-4×240+1×120 五芯电力电缆敷设 | m | 181.8 | 1104.944 | 1248.587 | 1104.944 |  | 226993.12 | 4.61
4 | 逆流式低噪音冷却塔（风机变频） LQT-01（304不锈钢材质） | 台 | 1 | 159292.035 | 180000 | 159292.035 |  | 180000 | 3.66
5 | 模块化变频风冷式冷(热)水机组 RBJZ-01~02 | 台 | 2 | 76991.15 | 87000 | 76991.15 |  | 174000 | 3.53
6 | 医用手动气密封平开门（单开/双开）、医用手动推拉门、气密封双开子母门、安全门、双向门（单、双开）等 详图纸大样 | m2 | 201.631 | 637.168 | 720 | 318.58 | 360 | 145174.26 | 2.95
7 | 室内铜芯电力电缆敷设 WDZB1-YJY-0.6/1KV-4×150+1×70 | m | 181.8 | 670.042 | 757.147 | 670.042 |  | 137649.32 | 2.8
8 | 铝合金型材 综合 | kg | 4279.796 | 23.232 | 26.252 | 23.232 | 26.252 | 112353.19 | 2.28
9 | 中空LOW-E钢化玻璃 6+9A+6 | m2 | 612.303 | 126.71 | 143.18 | 126.71 | 143.18 | 87669.58 | 1.78
10 | JS防水涂料 | kg | 6350.605 | 9.05 | 10.23 | 9.05 | 10.23 | 64966.69 | 1.32
11 | 工业一体化装配式成品风管 40mm厚 | m2 | 181.147 | 297.345 | 336 | 297.345 |  | 60865.38 | 1.24
12 | 医用洁净空气处理机组 AHU-201 | 台 | 1 | 51858.41 | 58600.003 | 51858.41 |  | 58600 | 1.19
13 | 铝合金工字 | m | 2434.775 | 17.7 | 20 | 17.7 | 20 | 48695.51 | 0.99
14 | 医用洁净空气处理机组 AHU-202 | 台 | 1 | 41061.95 | 46400.004 | 41061.95 |  | 46400 | 0.94
15 | 铝单板 2.5厚 氟碳 | m2 | 152.192 | 248.57 | 280.89 | 248.57 | 280.89 | 42749.2 | 0.87
16 | 电气配线 WDZB1-BYJ-4 | m | 8562.572 | 4.388 | 4.958 | 4.388 |  | 42453.23 | 0.86
17 | （3个月1080P）监控专用8T硬盘 | 台 | 16 | 2269 | 2563.97 | 2269 |  | 41023.52 | 0.83
18 | 实验室-825LX500WX2100H高柜*2+3750LX600WX900H边台+3050LX600WX900H+2400LX400WX700H边台+吊柜+2000LX1200WX900H中央台*2+2800+1650+2400LX400WX700H吊柜 | 组 | 1 | 32409 | 36622.17 | 32409 |  | 36622.17 | 0.74
主要材料和设备项目与价格表
工程名称：福建医科大学附属第一医院制剂楼改造装修工程 | [7 empty] | 第2页 共6页
序号 | 名称、规格、型号 | 单位 | 数量 | 基准单价 |  | 基期综合信息价格 |  | 金额 （元） | 比例 （%）
|  |  |  | 不含税（元） | 含税（元） | 不含税（元） | 含税（元）
19 | 橡塑保温板 | m3 | 30.374 | 1053.03 | 1189.924 | 726 | 820 | 36142.85 | 0.73
20 | 天花机 KFR-120QW | 台 | 4 | 7964.602 | 9000 | 7964.602 |  | 36000 | 0.73
21 | 竖井通道内铜芯电力电缆敷设 WDZB1-YJY-0.6/1KV-4×150+1×70 | m | 43.228 | 670.042 | 757.147 | 670.042 |  | 32729.95 | 0.66
22 | 房间压差传感器 | 支 | 36 | 776.991 | 878 | 776.991 |  | 31608 | 0.64
23 | PVC卷材地塑 3mm厚PVC卷材地面(参照原建筑)，含收边压条及相应上返 | m2 | 446.876 | 60 | 67.8 | 51.33 | 58 | 30298.2 | 0.62
24 | 成套配电箱安装 2CJAP箱 | 台 | 1 | 26734 | 30209.42 | 26734 |  | 30209.42 | 0.61
25 | 喷淋塔（灰色PP抗UV） φ960xH3500处理风量：4000m3/h 一层喷淋一层除雾，塔身为6T板，塔底为8T板 | 台 | 1 | 24778.761 | 28000 | 24778.761 |  | 28000 | 0.57
26 | 天花机 KFR-72QW | 台 | 4 | 5973.451 | 6750 | 5973.451 |  | 27000 | 0.55
27 | AHU-201控制柜 | 台 | 1 | 22942.478 | 25925 | 22942.478 |  | 25925 | 0.53
28 | 医用全新风空气处理机组 MAU-502 | 台 | 1 | 22831.86 | 25800.002 | 22831.86 |  | 25800 | 0.52
29 | 净化高效送风口G1（内含H14有隔板高效过滤器320*320*220mm、配置手动风量调节阀） 370×370 带调节阀的风口安装 | 个 | 33 | 691 | 780.83 | 691 |  | 25767.39 | 0.52
30 | 氟碳金属面漆 | kg | 423.038 | 53.54 | 60.5 | 53.54 | 60.5 | 25593.81 | 0.52
31 | 医用洁净空气处理机组 AHU-501 | 台 | 1 | 21946.9 | 24799.997 | 21946.9 |  | 24800 | 0.5
32 | 成套配电箱安装 5AL箱 | 台 | 1 | 21440 | 24227.2 | 21440 |  | 24227.2 | 0.49
33 | 风管机 KFR-26PL | 台 | 8 | 2654.867 | 3000 | 2654.867 |  | 24000 | 0.49
34 | 医用全新风空气处理机组 MAU-501 | 台 | 1 | 21061.95 | 23800.004 | 21061.95 |  | 23800 | 0.48
35 | AHU-202控制柜 | 台 | 1 | 20234.513 | 22865 | 20234.513 |  | 22865 | 0.46
36 | 散装水泥 42.5 | kg | 61005.814 | 0.331 | 0.374 | 0.331 | 0.374 | 22816.2 | 0.46
37 | 室内铜芯电力电缆敷设 WDZB1-YJY-4×120+1×7 | m | 34.047 | 558.396 | 630.987 | 558.396 |  | 21483.28 | 0.44
主要材料和设备项目与价格表
工程名称：福建医科大学附属第一医院制剂楼改造装修工程 | [7 empty] | 第3页 共6页
序号 | 名称、规格、型号 | 单位 | 数量 | 基准单价 |  | 基期综合信息价格 |  | 金额 （元） | 比例 （%）
|  |  |  | 不含税（元） | 含税（元） | 不含税（元） | 含税（元）
0
38 | 穿照明线 WDZB1-BYJ-4 | m | 4174.907 | 4.388 | 4.958 | 4.388 |  | 20699.19 | 0.42
39 | 竖井通道内铜芯电力电缆敷设 WDZB-YJY-4X70+1X35 | m | 57.671 | 310.996 | 351.425 | 310.996 |  | 20267.03 | 0.41
40 | 电气配线 WDZB1-BYJ-2.5 | m | 6095.154 | 2.888 | 3.263 | 2.888 |  | 19888.49 | 0.4
41 | 线槽配线 WDZB1N-RYY-2×2.5 | m | 1876.8 | 9.221 | 10.42 | 9.221 |  | 19556.26 | 0.4
42 | MAU-502控制柜 | 台 | 1 | 17075.221 | 19295 | 17075.221 |  | 19295 | 0.39
43 | 聚氨酯发泡密封胶 750ml/支 | 支 | 1418.514 | 11.95 | 13.5 | 11.95 | 13.5 | 19149.95 | 0.39
44 | 镀锌方钢管 40*20*2 | kg | 3156.48 | 5.31 | 6 | 5.31 | 6 | 18938.88 | 0.38
45 | 室内铜芯电力电缆敷设 BBTRZ-0.6/1KV-5X16 | m | 181.8 | 91.571 | 103.475 | 91.571 |  | 18811.76 | 0.38
46 | 预拌泵送轻骨料混凝土 塌落度140~220mm 淤泥陶粒，密度等级≥500kg/m3 容重（kg/m3） 1300~1500 LC5 | m3 | 25.965 | 633.01 | 652 | 633.01 | 652 | 16929.23 | 0.38
47 | 防滑地砖 600*600*10 | m2 | 324.865 | 50 | 56.5 | 101.77 | 115 | 18354.86 | 0.37
48 | 焊接钢管 DN20 | m | 2832.037 | 5.723 | 6.467 | 5.723 | 6.467 | 18314.78 | 0.37
49 | 净干砂（机制砂） | m3 | 116.006 | 131.4 | 135.34 | 131.4 | 135.34 | 15700.23 | 0.35
50 | 净化高效送风口G2（内含H14有隔板高效过滤器484*484*220mm、配置手动风量调节阀） 540×540 带调节阀的风口安装 | 个 | 15 | 967 | 1092.71 | 967 |  | 16390.65 | 0.33
51 | 室内铜芯电力电缆敷设 WDZB1-YJY-5X4 | m | 560.914 | 25.596 | 28.923 | 25.596 |  | 16223.3 | 0.33
52 | 环境状态监控总PC 含软件 | 台 | 1 | 14100 | 15933 | 14100 |  | 15933 | 0.32
53 | 成套配电箱安装 MAEP1(MAEPa)箱 | 台 | 2 | 6992 | 7900.96 | 6992 |  | 15801.92 | 0.32
54 | 高聚物改性沥青自粘卷材 3mm | m2 | 770.623 | 17.95 | 21 | 17.95 | 21 | 16183.09 | 0.32
55 | 防滑玻化砖 600*600*10 | m2 | 274.617 | 50 | 56.5 | 101.77 | 115 | 15515.86 | 0.32
主要材料和设备项目与价格表
工程名称：福建医科大学附属第一医院制剂楼改造装修工程 | [7 empty] | 第4页 共6页
序号 | 名称、规格、型号 | 单位 | 数量 | 基准单价 |  | 基期综合信息价格 |  | 金额 （元） | 比例 （%）
|  |  |  | 不含税（元） | 含税（元） | 不含税（元） | 含税（元）
56 | JDG管 20 | m | 2821.901 | 4.76 | 5.379 | 4.76 |  | 15179.01 | 0.31
57 | 不锈钢板 δ1.2 | m2 | 108.593 | 119.22 | 134.72 | 119.22 | 134.72 | 14629.7 | 0.3
58 | 玻璃胶 300ml | 支 | 1389.374 | 9.29 | 10.5 | 9.29 | 10.5 | 14588.42 | 0.3
59 | 钢管使用费 | t.月 | 159.351 | 79.65 | 90 | 79.65 | 90 | 14340.55 | 0.29
60 | 实验室-2050+2050+3425LX750WX900H+3200LX400WX700H边台+吊柜 | 组 | 1 | 12550 | 14181.5 | 12550 |  | 14181.5 | 0.29
61 | 防腐蚀离心式(变频)排风机EAF-402 | 台 | 1 | 12257 | 13850.41 | 12257 |  | 13850.41 | 0.28
62 | 挤塑板 δ80 30kg/m3 | m2 | 318.617 | 38.43 | 43.426 | 33.63 | 38 | 13836.28 | 0.28
63 | 焊接钢管 DN150 | m | 191.76 | 62.715 | 70.868 | 62.715 | 70.868 | 13589.65 | 0.28
64 | 轻钢龙骨(不上人型) 平面600×600以上 | m2 | 574.673 | 20.8 | 23.5 | 20.8 | 23.5 | 13504.82 | 0.27
65 | 天花机 KFR-50QW | 台 | 3 | 3982.301 | 4500 | 3982.301 |  | 13500 | 0.27
66 | 室内铜芯电力电缆敷设 WDZB1-YJY-4X25+1X16 | m | 95.738 | 124.563 | 140.756 | 124.563 |  | 13475.68 | 0.27
67 | 办公区-3950+4650+1850+3850LX600WX800H边台 | 组 | 1 | 11815 | 13350.95 | 11815 |  | 13350.95 | 0.27
68 | 密目安全网（阻燃） 1.5×6 | m2 | 2541.298 | 4.45 | 5.03 | 4.45 | 5.03 | 12782.73 | 0.26
69 | 氟碳漆用光面腻子粉 | kg | 3670.943 | 3.05 | 3.45 | 3.05 | 3.45 | 12664.75 | 0.26
70 | 镀锌薄钢板 δ0.75 | m2 | 470.677 | 23.446 | 26.494 | 25.09 | 28.35 | 12470.11 | 0.25
71 | 成套配电箱安装 4AL箱 | 台 | 1 | 10934 | 12355.42 | 10934 |  | 12355.42 | 0.25
72 | 扣件、底座使用费 | 个.月 | 24701.419 | 0.44 | 0.5 | 0.44 | 0.5 | 12350.71 | 0.25
73 | 角钢 50×5以内 | kg | 3432.763 | 3.131 | 3.539 | 3.131 | 3.539 | 12148.55 | 0.25
74 | 成套配电箱安装 3AL箱 | 台 | 1 | 10720 | 12113.6 | 10720 |  | 12113.6 | 0.25
75 | 阻尼弹簧减震器 | 个 | 74 | 141.593 | 160 | 141.593 |  | 11840 | 0.24
76 | 空调冷冻水泵 CWP-01 、 02 | 台 | 2 | 5044 | 5699.72 | 5044 |  | 11399.44 | 0.23
77 | 空调冷却水泵 CWP-03 、 04 | 台 | 2 | 5044 | 5699.72 | 5044 |  | 11399.44 | 0.23
主要材料和设备项目与价格表
工程名称：福建医科大学附属第一医院制剂楼改造装修工程 | [7 empty] | 第5页 共6页
序号 | 名称、规格、型号 | 单位 | 数量 | 基准单价 |  | 基期综合信息价格 |  | 金额 （元） | 比例 （%）
|  |  |  | 不含税（元） | 含税（元） | 不含税（元） | 含税（元）
78 | 室内铜芯电力电缆敷设 WDZB1-YJY-5X16 | m | 113.726 | 88.444 | 99.942 | 88.444 |  | 11366 | 0.23
79 | B1难燃橡塑发泡材料 30mm厚 板 | m3 | 9.547 | 1053.03 | 1189.924 | 726 | 820 | 11360.44 | 0.23
80 | 焊接钢管 DN125 | m | 187.944 | 52.961 | 59.846 | 52.961 | 59.846 | 11247.7 | 0.23
81 | 辅助用房2350LX500WX900H边台 | 组 | 2 | 4935 | 5576.55 | 4935 |  | 11153.1 | 0.23
82 | 线槽配线 WDZB1N-RYYP-2×2.5 | m | 1173 | 8.391 | 9.482 | 8.391 |  | 11122.39 | 0.23
83 | 实验室-3250+2600LX600WX900H+2400LX400WX700H边台+吊柜 | 组 | 1 | 9620 | 10870.6 | 9620 |  | 10870.6 | 0.22
84 | 辅助用房-4450LX600WX900H边台 | 组 | 1 | 9345 | 10559.85 | 9345 |  | 10559.85 | 0.21
85 | 杉木锯材 | m3 | 5.01 | 1858 | 2100 | 1858 | 2100 | 10520.97 | 0.21
86 | 成套配电箱安装 3~5ALE1箱 | 台 | 3 | 3079 | 3479.27 | 3079 |  | 10437.81 | 0.21
87 | 乙级钢质防火门 综合 含门锁，闭门器 | m2 | 20.318 | 452.38 | 511.19 | 452.38 | 511.19 | 10386.41 | 0.21
88 | 角钢 综合 | kg | 2919.303 | 3.131 | 3.539 | 3.131 | 3.539 | 10331.41 | 0.21
89 | 器具洗涤-2950+1050LX600WX900H边台 | 组 | 1 | 9090 | 10271.7 | 9090 |  | 10271.7 | 0.21
90 | 成套配电箱安装 5ATpy1箱 | 台 | 1 | 9018 | 10190.34 | 9018 |  | 10190.34 | 0.21
91 | 外用分装2-3050+1150LX600WX900H边台 | 组 | 1 | 8820 | 9966.6 | 8820 |  | 9966.6 | 0.2
92 | 成套配电箱安装 WMKT2箱 | 台 | 1 | 8312 | 9392.56 | 8312 |  | 9392.56 | 0.19
93 | 线槽配线(多芯软导线) WDZB1-RYYP4*1.0 | m | 774.945 | 9.79 | 11.063 | 9.79 |  | 8573.22 | 0.17
94 | 空调热水泵 CWP-05 、 06 | 台 | 2 | 3767 | 4256.71 | 3767 |  | 8513.42 | 0.17
95 | 室内无线AP | 套 | 13 | 578.761 | 654 | 578.761 |  | 8502 | 0.17
96 | 三门互锁系统 | 台 | 4 | 1840.708 | 2080 | 1840.708 |  | 8320 | 0.17
97 | 隔离开关箱250A G-QP1、2 | 台 | 2 | 3530 | 3988.9 | 3530 |  | 7977.8 | 0.16
98 | PY-RF-01消防混流排烟风机L=36000.0m3/h,H=460Pa,N=11.0kw n＝960r.p.m,Lw≤84dB(A)落地安装 | 台 | 1 | 7007 | 7917.91 | 7007 |  | 7917.91 | 0.16
主要材料和设备项目与价格表
工程名称：福建医科大学附属第一医院制剂楼改造装修工程 | [7 empty] | 第6页 共6页
序号 | 名称、规格、型号 | 单位 | 数量 | 基准单价 |  | 基期综合信息价格 |  | 金额 （元） | 比例 （%）
|  |  |  | 不含税（元） | 含税（元） | 不含税（元） | 含税（元）
99 | 成套配电箱安装 2SBAP箱 | 台 | 1 | 6826 | 7713.38 | 6826 |  | 7713.38 | 0.16
100 | 双门互锁系统 | 台 | 6 | 1061.947 | 1200 | 1061.947 |  | 7200 | 0.15
101 | 低噪声离心式(变频)排风机EAF-501 | 台 | 1 | 5794 | 6547.22 | 5794 |  | 6547.22 | 0.13
102 | 低噪声离心式(变频)排风机EAF-502 | 台 | 1 | 5794 | 6547.22 | 5794 |  | 6547.22 | 0.13
103 | 成套配电箱安装 WMKT1箱 | 台 | 1 | 5544 | 6264.72 | 5544 |  | 6264.72 | 0.13
104 | 合金钢切割片 Φ300 | 片 | 27.46 | 195.58 | 221 | 195.58 | 221 | 6068.6 | 0.12
105 | 成套配电箱安装 2AL箱 | 台 | 1 | 4844 | 5473.72 | 4844 |  | 5473.72 | 0.11
106 | 成套配电箱安装 AP1箱改造 | 台 | 1 | 3588 | 4054.44 | 3588 |  | 4054.44 | 0.08
107 | 焊接钢管 DN50 | m | 211.181 | 16.959 | 19.163 | 16.959 | 19.163 | 4046.86 | 0.08
108 | 穿多芯软导线 WDZB1N-RYJSP-2×1.5 | m | 231.368 | 12.142 | 13.72 | 12.142 |  | 3174.37 | 0.06
109 | 电动二通调节阀 DN65 | 个 | 2 | 936.283 | 1058 | 161.4 | 182.38 | 2116 | 0.04
110 | 成套配电箱安装 AP2箱改造 | 台 | 1 | 1370 | 1548.1 | 1370 |  | 1548.1 | 0.03
111 | 焊接钢管 DN32 | m | 20.955 | 10.892 | 12.308 | 10.892 | 12.308 | 257.92 | 0.01
累计比例（%） | [8 empty] | 70.17

## 表14人工、材料设备、机械汇总表
人工、材料设备、机械汇总表
工程名称：福建医科大学附属第一医院制剂楼改造装修工程 | [5 empty] | 第1页 共41页
序号 | 工料机编码 | 工料机名称 | 规格、型号等特殊要求 | 单位 | 数量 | 单价 | 合价
一 |  | 人工 |  |  |  |  | 0
1 | 00010040 | 定额人工费 |  | 元 |  |  | 1450046.56
2 | 610000100021 | 综合人工 |  | 工日 |  |  | 1129.05
二 |  | 材料
1 | 01000030 | 不锈钢 | 综合 | kg | 69.743 | 8.15 | 568.41
2 | 01000030 | 型钢 | 综合 | kg | 382.915 | 3.032 | 1161
3 | 01010030 | 钢筋 | Φ10以内 | kg | 5.754 | 3.22 | 18.53
4 | 01010200 | 螺纹钢筋 | HRB400Ф10以内 | t | 0.002 | 3399.27 | 6.93
5 | 01010240 | 螺纹钢筋 | HRB400Φ12 | t | 0.022 | 3135.95 | 67.5
6 | 01010580 | 线材 | HRB400EΦ6 | t | 0.008 | 3562.54 | 29.07
7 | 01010600 | 线材 | HRB400EΦ10 | t | 0.005 | 3235.99 | 16.5
8 | 01030001 | 镀锌铁丝 | 综合 | kg | 6 | 7.65 | 45.9
9 | 01030040 | 镀锌铁丝 | 13#-17# | kg | 23.692 | 7.65 | 181.25
10 | 01030140 | 镀锌铁丝 | 22# | kg | 0.253 | 8.52 | 2.15
11 | 01030190 | 镀锌铁丝 | Φ2.2～1.2 | kg | 21.433 | 7.57 | 162.25
12 | 01030230 | 镀锌铁丝 | Φ4.0～2.8 | kg | 14.481 | 7.19 | 104.12
13 | 01030250 | 镀锌铁丝 | Φ4.0 | kg | 0.004 | 7.07 | 0.03
14 | 01090100 | 圆钢 | 综合 | t | 0.04 | 3267.39 | 130.7
15 | 01090110 | 圆钢 | 综合 | kg | 57.5 | 3.267 | 187.85
16 | 01090120 | 圆钢 | Φ5.5～9 | kg | 137.864 | 3.46 | 477.01
17 | 01090140 | 圆钢 | Φ10～14 | kg | 37.011 | 3.302 | 122.21
18 | 01090200 | 圆钢 | Φ10以内 | kg | 41.461 | 3.215 | 133.3
19 | 01130010 | 扁钢 | 综合 | kg | 105.38 | 3.49 | 367.78
20 | 01130060 | 扁钢 | 59以内 | kg | 372.912 | 3.55 | 1323.84
21 | 01130070 | 扁钢 | 60以内 | kg | 7.404 | 3.52 | 26.06
22 | 01130190 | 镀锌扁钢 | 综合 | kg | 56.868 | 3.92 | 222.92
23 | 01190020 | 槽钢 | 综合 | m | 14.14 | 17.44 | 246.6
24 | 01190040 | 槽钢 | 5#-16# | kg | 652.249 | 3.149 | 2053.93
25 | 01190110 | 槽钢 | 16# | kg | 137.25 | 3.149 | 432.2
26 | 01210010 | 角钢 | 综合 | kg | 2919.303 | 3.131 | 9140.34
27 | 01210080 | 角钢 | 50×5以内 | kg | 3432.763 | 3.131 | 10747.98
28 | 01210150 | 角钢 | 60 | kg | 581.903 | 3.131 | 1821.94
29 | 01210170 | 角钢 | 63 | kg | 247.275 | 3.131 | 774.22
30 | 01210250 | 角钢 | 50×5 | kg | 32.098 | 3.131 | 100.5
31 | 01210320 | 镀锌角钢 | 综合 | kg | 1886.577 | 4.29 | 8093.41
32 | 01290100 | 钢板 | 综合 | t | 1.383 | 3335.015 | 4612.46
33 | 01290110 | 钢板 | 综合 | kg | 1.4 | 3.335 | 4.67
人工、材料设备、机械汇总表
工程名称：福建医科大学附属第一医院制剂楼改造装修工程 | [5 empty] | 第2页 共41页
序号 | 工料机编码 | 工料机名称 | 规格、型号等特殊要求 | 单位 | 数量 | 单价 | 合价
34 | 01290200 | 钢板 | δ4.5～10 | kg | 8 | 3.424 | 27.39
35 | 01290950 | 不锈钢板 | δ1.2 | m2 | 108.593 | 119.22 | 12946.5
36 | 01290970 | 不锈钢板 | δ3 | m2 | 7.41 | 274.4 | 2033.25
37 | 01291190 | 镀锌薄钢板 | δ0.5 | m2 | 433.703 | 16.499 | 7155.67
38 | 01291210 | 镀锌薄钢板 | δ0.6 | m2 | 136.674 | 19.277 | 2634.66
39 | 01291220 | 镀锌薄钢板 | δ0.75 | m2 | 470.677 | 23.446 | 11035.49
40 | 01291250 | 镀锌薄钢板 | δ1.0 | m2 | 4.154 | 30.566 | 126.96
41 | 01291250 | 镀锌薄钢板 | δ1.2 | m2 | 7.499 | 36.68 | 275.08
42 | 01291350 | 镀锌钢板 | δ0.5 | m2 | 3.551 | 16.499 | 58.58
43 | 01291590 | 热轧薄钢板 | δ1.6～1.9 | kg | 2.2 | 3.63 | 7.99
44 | 01291680 | 热轧薄钢板 | δ3.5 | kg | 1.132 | 3.6 | 4.08
45 | 01291750 | 热轧厚钢板 | δ8.0～15 | kg | 6.161 | 3.59 | 22.12
46 | 01291780 | 热轧厚钢板 | δ10～20 | kg | 41.41 | 3.72 | 154.05
47 | 01291790 | 热轧厚钢板 | δ12～20 | kg | 59.776 | 3.57 | 213.4
48 | 01292010 | 单层彩钢板 | 360型 | m2 | 16.451 | 35.9 | 590.61
49 | 01350001 | 紫铜板 | 综合 | kg | 0.32 | 44.23 | 14.15
50 | 01430070 | 铝板 | 2 | m2 | 1.502 | 99.87 | 149.95
51 | 01490001 | 角铝 |  | m | 168.554 | 6.73 | 1134.37
52 | 01510020 | 铝合金型材 | 综合 | kg | 4279.796 | 23.232 | 99428.21
53 | 01530010 | 封铅 | 含铅65% 锡35% | kg | 32.436 | 48.67 | 1578.66
54 | 01610250 | 铁件 | 综合 | kg | 218.923 | 4.714 | 1032
55 | 02010080 | 耐酸橡胶板 | δ3 | kg | 18.561 | 4.97 | 92.25
56 | 02010170 | 橡胶板 | 综合 | kg | 0.8 | 3.78 | 3.02
57 | 02010180 | 橡胶板 | δ1-3 | kg | 182.461 | 3.71 | 676.93
58 | 02070240 | 橡胶垫 | δ2 | m2 | 3.577 | 3.23 | 11.55
59 | 02090010 | 聚氯乙烯薄膜 |  | kg | 0.11 | 6.23 | 0.69
60 | 02090100 | 塑料布 |  | kg | 9.21 | 7.43 | 68.43
61 | 02110020 | 医用PP风管 | 4mm | m2 | 4.048 | 36.283 | 146.89
62 | 02110020 | 医用PP风管 | 5mm | m2 | 8.77 | 45.133 | 395.8
63 | 02110020 | 医用PP风管 | 6mm | m2 | 39.336 | 53.982 | 2123.41
64 | 02110030 | 硬聚氯乙烯板 | 6 | m2 | 0.746 | 32.71 | 24.41
65 | 02110040 | 硬聚氯乙烯板 | 8 | m2 | 3.549 | 41.22 | 146.28
66 | 02110050 | 硬聚氯乙烯板 | 12 | m2 | 1.556 | 75.67 | 117.71
67 | 02110090 | 软聚氯乙烯板 | 4 | m2 | 1.392 | 29.08 | 40.49
68 | 02130040 | 聚四氟乙烯生料带 |  | m | 21.4 | 0.09 | 1.93
69 | 02130050 | 聚四氟乙烯生料带 | 宽20 | m | 495.433 | 0.11 | 54.5
70 | 02130110 | 三色塑料带 | 综合 | kg | 1.92 | 5.34 | 10.25
71 | 02130120 | 三色塑料带 | 20mm×40m | m | 33.983 | 0.28 | 9.52
72 | 02130160 | 扁形塑料绑带 |  | m | 583.079 | 0.26 | 151.6
人工、材料设备、机械汇总表
工程名称：福建医科大学附属第一医院制剂楼改造装修工程 | [5 empty] | 第3页 共41页
序号 | 工料机编码 | 工料机名称 | 规格、型号等特殊要求 | 单位 | 数量 | 单价 | 合价
73 | 02190080 | 尼龙线卡 |  | 个 | 340 | 0.11 | 37.4
74 | 02270001 | 白布 |  | kg | 85.266 | 24.86 | 2119.72
75 | 02270040 | 细白布 | 宽900 | m | 0.56 | 4.02 | 2.25
76 | 02270260 | 棉纱 |  | kg | 70.595 | 5.17 | 364.98
77 | 02270270 | 棉纱头 |  | kg | 9.302 | 5.39 | 50.14
78 | 02270310 | 破布 |  | kg | 47.263 | 5.73 | 270.82
79 | 02290110 | 线麻 |  | kg | 0.29 | 7.66 | 2.22
80 | 02290120 | 油麻 |  | kg | 90.087 | 2.66 | 239.63
81 | 02310110 | 帆布 |  | m2 | 13.494 | 5.42 | 73.14
82 | 03010170 | 铆钉 |  | 个 | 1186.46 | 0.09 | 106.78
83 | 03010170 | 防潮层、保护层安装(铝皮0.5mm) |  | 个 | 95.596 | 30.531 | 2918.63
84 | 03010230 | 铁铆钉 |  | kg | 29.108 | 7.86 | 228.79
85 | 03010640 | 木螺钉 | M2-4×6-65 | 个 | 682.24 | 0.06 | 40.93
86 | 03010650 | 木螺钉 | M4.5-6×15-100 | 个 | 42.84 | 0.24 | 10.28
87 | 03010750 | 木螺钉 | M4×65 | 个 | 6032.313 | 0.09 | 542.91
88 | 03010810 | 镀锌木螺钉 | D2～5×4～50 | 个 | 2.04 | 0.36 | 0.73
89 | 03010900 | 半圆头螺钉 | M6～12×12～50 | 套 | 3226.36 | 0.12 | 387.16
90 | 03010970 | 镀锌自攻螺钉 | M5×80 | 个 | 350.259 | 0.04 | 14.01
91 | 03011170 | 镀锌螺钉 | M2～5×4～50 | 个 | 614.04 | 0.04 | 24.56
92 | 03011250 | 垫圈 | M2-8 | 个 | 132.6 | 0.04 | 5.3
93 | 03011260 | 垫圈 | M10-20 | 个 | 370.898 | 0.27 | 100.14
94 | 03011450 | 镀锌垫圈 | M10 | 个 | 93.28 | 0.07 | 6.53
95 | 03011950 | 镀锌锁紧螺母 | 3×15-20 | 个 | 509.952 | 0.18 | 91.79
96 | 03011970 | 镀锌锁紧螺母 | 3×15 | 个 | 60.873 | 0.17 | 10.35
97 | 03011990 | 镀锌锁紧螺母 | 3×20 | 个 | 98.566 | 0.21 | 20.7
98 | 03012440 | 半圆头镀锌螺栓 | M2～5×15～50 | 个 | 1285.12 | 0.32 | 411.24
99 | 03012600 | 地脚螺栓 |  | 套 | 30.384 | 1.02 | 30.99
100 | 03012900 | 带帽六角螺栓 | M2～5×4～20 | 套 | 853.04 | 0.24 | 204.73
101 | 03014190 | 精制六角带帽螺栓 | M6-12×12-50 | 套 | 590 | 0.21 | 123.9
102 | 03014950 | 拉杆螺栓 |  | kg | 0.044 | 7.96 | 0.35
103 | 03014970 | 六角螺栓 |  | kg | 66.551 | 6.14 | 408.62
104 | 03015070 | 六角螺栓 | M16×20～100 | 套 | 96 | 0.58 | 55.68
105 | 03015340 | 膨胀螺栓 |  | kg | 9.872 | 7.49 | 73.94
106 | 03015360 | 膨胀螺栓 | M6-12×50-120 | 套 | 82.4 | 1.39 | 114.54
107 | 03015420 | 膨胀螺栓 | M6 | 个 | 590.44 | 6.15 | 3631.21
108 | 03015430 | 膨胀螺栓 | M6 | 套 | 47.995 | 0.51 | 24.48
109 | 03015450 | 膨胀螺栓 | M8 | 套 | 968.397 | 0.53 | 513.25
人工、材料设备、机械汇总表
工程名称：福建医科大学附属第一医院制剂楼改造装修工程 | [5 empty] | 第4页 共41页
序号 | 工料机编码 | 工料机名称 | 规格、型号等特殊要求 | 单位 | 数量 | 单价 | 合价
110 | 03015460 | 膨胀螺栓 | M10 | 套 | 589.513 | 1.39 | 819.42
111 | 03015480 | 膨胀螺栓 | M12 | 套 | 254.16 | 1.46 | 371.07
112 | 03016060 | 半圆头螺栓带螺母 | M5×15 | 套 | 8.32 | 0.3 | 2.5
113 | 03016220 | 镀锌弹簧垫圈 | M10 | 个 | 46.64 | 0.04 | 1.87
114 | 03016240 | 镀锌六角螺母 | M10 | 个 | 139.92 | 0.09 | 12.59
115 | 03016350 | 镀锌六角螺栓带螺母 | 2平垫1弹垫 M10×100以内 | 套 | 3.032 | 0.76 | 2.3
116 | 03016390 | 镀锌六角螺栓带螺母 | M6×16～25 | 套 | 27.04 | 0.29 | 7.84
117 | 03016400 | 镀锌六角螺栓带螺母 | M8×16～25 | 套 | 116.28 | 0.36 | 41.86
118 | 03016410 | 镀锌六角螺栓带螺母 | M8×30～60 | 套 | 58.24 | 0.41 | 23.88
119 | 03016500 | 六角螺母 | M6～10 | 个 | 33.92 | 0.11 | 3.73
120 | 03016520 | 六角螺母 | M8 | 个 | 8.48 | 0.11 | 0.93
121 | 03016530 | 六角螺母 | M10 | 个 | 12.72 | 0.11 | 1.4
122 | 03016590 | 六角螺栓带螺母 | M6×（30～50） | 套 | 6380.111 | 0.19 | 1212.22
123 | 03016600 | 六角螺栓带螺母 | M6×75以下 | 套 | 194 | 0.19 | 36.86
124 | 03016620 | 六角螺栓带螺母 | M8×(30～50) | 套 | 2902.291 | 0.24 | 696.55
125 | 03016630 | 六角螺栓带螺母 | M8×75以下 | 套 | 2270.084 | 0.24 | 544.82
126 | 03016640 | 六角螺栓带螺母 | M10×75以下 | 套 | 800.262 | 0.33 | 264.09
127 | 03016740 | 六角螺栓带螺母 | M6×75 | 套 | 44 | 0.24 | 10.56
128 | 03016750 | 六角螺栓带螺母 | M8×75 | 套 | 137.397 | 0.25 | 34.35
129 | 03016780 | 六角螺栓带螺母 | M10×75 | 套 | 130.992 | 0.37 | 48.47
130 | 03016890 | 六角螺栓带螺母、垫圈 | 综合 | kg | 13.192 | 5.84 | 77.04
131 | 03016970 | 六角螺栓带螺母、垫圈 | M16×65～80 | 套 | 729.24 | 0.59 | 430.25
132 | 03016990 | 六角螺栓带螺母、垫圈 | M16×85～140 | 套 | 873.44 | 2.01 | 1755.61
133 | 03017000 | 六角螺栓带螺母、垫圈 | M20×85～100 | 套 | 222.48 | 1.72 | 382.67
134 | 03017170 | 双头螺柱带螺母 | M16×120～140 | 套 | 193.64 | 1.75 | 338.87
135 | 03017180 | 双头螺柱带螺母 | M20×150～190 | 套 | 74.16 | 4.17 | 309.25
136 | 03030290 | 闭门器 |  | 只 | 20.2 | 50.44 | 1018.89
137 | 03030470 | 顺位器 |  | 套 | 4.04 | 5.31 | 21.45
138 | 03070300 | 排水栓带链堵 |  | 套 | 2.02 | 11.79 | 23.82
139 | 03070380 | 地漏 | DN50 | 个 | 1 | 24.69 | 24.69
140 | 03070380 | 洗衣机插口地漏 | DN50 | 个 | 2 | 41.63 | 83.26
141 | 03070380 | 排水漏斗 | DN50 | 个 | 11 | 24.69 | 271.59
142 | 03070390 | 地漏 | DN75 | 个 | 7 | 61.62 | 431.34
143 | 03070450 | 地面扫除口 | DN50 | 个 | 1.01 | 1.96 | 1.98
144 | 03070470 | 地面扫除口 | De75 | 个 | 5.05 | 3.85 | 19.44
145 | 03070480 | 地面扫除口 | DN100 | 个 | 1.01 | 11.33 | 11.44
146 | 03070550 | 存水弯 | DN50 | 个 | 16.09 | 6.57 | 105.71
人工、材料设备、机械汇总表
工程名称：福建医科大学附属第一医院制剂楼改造装修工程 | [5 empty] | 第5页 共41页
序号 | 工料机编码 | 工料机名称 | 规格、型号等特殊要求 | 单位 | 数量 | 单价 | 合价
147 | 03070560 | 存水弯 | DN75 | 个 | 7.035 | 13.05 | 91.81
148 | 03070660 | 拖布池龙头 | DN15 | 个 | 2.02 | 15 | 30.3
149 | 03070810 | 角型阀(带铜活) | DN15 | 个 | 11.11 | 15.88 | 176.43
150 | 03070820 | 快开式单冷龙头 | 304不锈钢 | 个 | 8.08 | 35.4 | 286.03
151 | 03070820 | 感应式龙头 | 304不锈钢 | 个 | 3.03 | 257.27 | 779.53
152 | 03070880 | 排水接头 | DN50 | 个 | 2.1 | 12.86 | 27.01
153 | 03130160 | 低合金实芯焊丝 | Φ1.2 | kg | 13.51 | 8.85 | 119.56
154 | 03130170 | 低合金药芯焊丝 | Φ1.2 | kg | 13.542 | 10.62 | 143.82
155 | 03130280 | 焊锡丝 |  | kg | 16.249 | 24.34 | 395.5
156 | 03130300 | 松香焊锡丝 | 综合 | m | 4.34 | 1.17 | 5.08
157 | 03130340 | 电焊条 | 结422 | kg | 67.259 | 6.73 | 452.65
158 | 03130370 | 电焊条 | 结422Φ3.2 | kg | 28.051 | 6.86 | 192.43
159 | 03130410 | 电焊条 | Φ3.2 | kg | 1.249 | 6.86 | 8.57
160 | 03130540 | 硬聚氯乙烯焊条 | Φ4 | kg | 24.017 | 18.41 | 442.15
161 | 03130640 | 焊锡 |  | kg | 1.11 | 30.74 | 34.12
162 | 03130650 | 焊锡膏 |  | kg | 3.621 | 36.99 | 133.92
163 | 03130700 | 埋弧焊剂 |  | kg | 11.318 | 3.91 | 44.25
164 | 03130790 | 冲击钻头 | Φ6～8 | 个 | 50.401 | 5.13 | 258.56
165 | 03130800 | 冲击钻头 | Φ6-12 | 个 | 32.7 | 6.55 | 214.19
166 | 03130810 | 冲击钻头 | Φ8～16 | 个 | 0.88 | 7.43 | 6.54
167 | 03130820 | 冲击钻头 | Φ10～20 | 个 | 4.335 | 11.06 | 47.94
168 | 03130830 | 冲击钻头 | Φ8 | 个 | 3.836 | 4.78 | 18.34
169 | 03130840 | 冲击钻头 | Φ10 | 个 | 0.946 | 6.55 | 6.2
170 | 03130850 | 冲击钻头 | Φ12 | 只 | 14.739 | 8.85 | 130.44
171 | 03130860 | 冲击钻头 | Φ14 | 个 | 3.415 | 10.35 | 35.35
172 | 03130870 | 冲击钻头 | Φ16 | 个 | 1.008 | 11.68 | 11.77
173 | 03130920 | 合金钻头 | Φ10 一字型 | 个 | 0.63 | 5.47 | 3.45
174 | 03130940 | 合金钢钻头 |  | 个 | 12.94 | 3.56 | 46.07
175 | 03130970 | 合金钢钻头 | Φ10 | 个 | 9.701 | 3.66 | 35.51
176 | 03131100 | 钢丝刷 |  | 把 | 18.682 | 1.64 | 30.64
177 | 03131110 | 锯条 | 综合 | 根 | 157.599 | 0.44 | 69.34
178 | 03131120 | 钢锯条 |  | 根 | 148.922 | 0.23 | 34.25
179 | 03131140 | 砂轮片 | Φ100 | 片 | 0.463 | 2.12 | 0.98
180 | 03131180 | 砂轮片 | Φ400 | 片 | 0.879 | 15.04 | 13.22
181 | 03131240 | 尼龙砂轮片 | Φ100 | 片 | 56.16 | 2.11 | 118.5
182 | 03131250 | 尼龙砂轮片 | Φ150 | 片 | 0.4 | 2.11 | 0.84
183 | 03131270 | 尼龙砂轮片 | Φ400 | 片 | 25.624 | 8.88 | 227.54
184 | 03131290 | 尼龙砂轮片 | Φ500×25×4 | 片 | 0.088 | 10.22 | 0.9
185 | 03131360 | 塑料胀管 | Φ6-8 | 个 | 12498.5 | 0.04 | 499.94
人工、材料设备、机械汇总表
工程名称：福建医科大学附属第一医院制剂楼改造装修工程 | [5 empty] | 第6页 共41页
序号 | 工料机编码 | 工料机名称 | 规格、型号等特殊要求 | 单位 | 数量 | 单价 | 合价
186 | 03131420 | 砂纸 |  | 张 | 13.16 | 0.25 | 3.29
187 | 03131480 | 铁砂布 |  | 张 | 10.277 | 0.88 | 9.04
188 | 03131490 | 铁砂布 | 0#-2# | 张 | 101.545 | 0.81 | 82.25
189 | 03131540 | 金属片 | Φ150 | 片 | 19.724 | 0.98 | 19.33
190 | 03131590 | 低碳钢焊条 | 综合 | kg | 26.105 | 7.1 | 185.35
191 | 03131600 | 低碳钢焊条 | J422 综合 | kg | 1.912 | 7.1 | 13.58
192 | 03131630 | 低碳钢焊条 | J422 Φ3.2 | kg | 268.939 | 7.1 | 1909.47
193 | 03131640 | 低碳钢焊条 | J422 Φ4.0 | kg | 8.788 | 7.1 | 62.39
194 | 03131650 | 低碳钢焊条 | J427 综合 | kg | 1.21 | 7.1 | 8.59
195 | 03131660 | 低碳钢焊条 | J427 Φ3.2 | kg | 0.225 | 7.1 | 1.6
196 | 03131680 | 低银铜磷钎料 | BCU91PAg | kg | 0.82 | 194.69 | 159.68
197 | 03131700 | 合金钢切割片 | Φ300 | 片 | 27.46 | 195.58 | 5370.58
198 | 03131830 | 树脂砂轮切割片 | Φ400 | 片 | 3.12 | 7.52 | 23.46
199 | 03131870 | 碳钢气焊条 |  | kg | 0.56 | 5.94 | 3.33
200 | 03131890 | 锡基钎料 |  | kg | 22.39 | 42.48 | 951.14
201 | 03131970 | 低合金钢焊条 | E43系列 | kg | 0.113 | 13.82 | 1.57
202 | 03210180 | 垫铁 |  | kg | 1.06 | 4.82 | 5.11
203 | 03210390 | 钢丝网 |  | m2 | 188.834 | 7.08 | 1336.95
204 | 03210660 | 平垫铁 | 综合 | kg | 54.88 | 4.48 | 245.86
205 | 03210760 | 斜垫铁 | 综合 | kg | 40.684 | 4.07 | 165.58
206 | 03211370 | 金属滤网 |  | m2 | 0.382 | 10.41 | 3.98
207 | 03211650 | 镀锌钉钩 |  | 个 | 165.492 | 0.48 | 79.44
208 | 03211660 | 金属结构铁件 |  | kg | 5.663 | 6.11 | 34.6
209 | 04010001 | 水泥 | 32.5 | kg | 9379.327 | 0.33 | 3095.18
210 | 04010050 | 袋装水泥 | 32.5 | kg | 405.964 | 0.33 | 133.97
211 | 04010090 | 袋装水泥 | 42.5 | kg | 2261.138 | 0.357 | 807.23
212 | 04010170 | 散装水泥 | 42.5 | kg | 70414.22 | 0.331 | 23307.11
213 | 04030120 | 中(细)砂 | 损耗2%+膨胀1.18 | m3 | 22.757 | 194.16 | 4418.42
214 | 04030150 | 中(粗)砂 | 损耗2%+膨胀1.18 | m3 | 0.87 | 194.16 | 168.86
215 | 04030175 | 机制砂 |  | kg | 56.198 | 0.082 | 4.61
216 | 04030230 | 净干砂（机制砂） |  | m3 | 119.749 | 131.4 | 15734.97
217 | 04030240 | 陶砂 |  | m3 | 4.362 | 576 | 2512.59
218 | 04050200 | 碎石 | Φ5-10 （细石） | m3 | 0.354 | 121.26 | 42.95
219 | 04050240 | 碎石 | Φ5-31.5 | m3 | 7.696 | 104.31 | 802.75
220 | 04070080 | 淤泥陶粒 | 密度等级≥500kg/m3 | m3 | 6.569 | 336 | 2207.24
221 | 04090030 | 粉煤灰 | Ⅱ级 | kg | 2087.878 | 0.21 | 438.45
222 | 04090170 | 石灰膏 |  | m3 | 3.477 | 659 | 2291.54
人工、材料设备、机械汇总表
工程名称：福建医科大学附属第一医院制剂楼改造装修工程 | [5 empty] | 第7页 共41页
序号 | 工料机编码 | 工料机名称 | 规格、型号等特殊要求 | 单位 | 数量 | 单价 | 合价
223 | 04130540 | 烧结煤矸石普通砖 | 240×115×53 | 块 | 38.502 | 0.35 | 13.48
224 | 04130580 | 烧结煤矸石多孔砖 | 240×115×90 MU7.5 | 块 | 460.598 | 0.81 | 373.08
225 | 04150090 | 加气混凝土砌块 | A5.0 | m3 | 3.129 | 224.56 | 702.69
226 | 04270100 | 混凝土内撑条 | 20mm×25mm | m | 0.564 | 0.99 | 0.56
227 | 05000001 | 薄板 | δ20mm | m3 | 1 | 2205 | 2205
228 | 05030150 | 木板 |  | m3 | 0.03 | 1726 | 51.78
229 | 05030210 | 杉木锯材 |  | m3 | 5.01 | 1858 | 9308.56
230 | 05030220 | 松木锯材 |  | m3 | 0.355 | 1442 | 511.51
231 | 05030650 | 板枋材 |  | m3 | 0.05 | 2137 | 106.85
232 | 05050090 | 胶木板 |  | kg | 2.407 | 12.03 | 28.95
233 | 06110030 | 中空LOW-E钢化玻璃 | 6+9A+6 | m2 | 612.303 | 126.71 | 77584.95
234 | 07010130 | 瓷质面砖 | 600*300*6 | m2 | 36.343 | 50 | 1817.14
235 | 07050020 | 防滑玻化砖 | 600*600*10 | m2 | 274.617 | 50 | 13730.85
236 | 07050020 | 防滑地砖 | 600*600*10 | m2 | 324.865 | 50 | 16243.24
237 | 07050050 | 瓷质地面砖 | 300×100 | m2 | 3.265 | 58.93 | 192.38
238 | 07050050 | 面砖踢脚 | 高度120mm | m2 | 26.643 | 50 | 1332.14
239 | 07210001 | PVC卷材地塑 | 3mm厚PVC卷材地面(参照原建筑)，含收边压条及相应上返 | m2 | 446.876 | 60 | 26812.57
240 | 08010120 | 磨光大理石板 | 定制材 | m2 | 27.12 | 75.22 | 2040
241 | 08030001 | 花岗岩 |  | m2 | 2.558 | 53.1 | 135.85
242 | 09010020 | 石膏板 | 12厚 | m2 | 72.276 | 11.35 | 820.33
243 | 09050070 | 铝单板 | 2.5厚 氟碳 | m2 | 152.192 | 248.57 | 37830.36
244 | 09050190 | 铝扣板 | 600×600 | m2 | 31.826 | 69.03 | 2196.91
245 | 09050190 | 铝扣板 | 600×600×1 | m2 | 17.063 | 69.03 | 1177.82
246 | 09090050 | 深色玻璃膜 |  | m2 | 5.065 | 15.93 | 80.69
247 | 09130001 | 铝塑板 | 3厚 | m2 | 220.519 | 37.79 | 8333.42
248 | 09190010 | 硅酸钙板 | 6厚 | m2 | 133.944 | 20.49 | 2744.51
249 | 09190010 | 双面玻镁岩棉夹芯彩钢板 | 50厚，含圆弧铝收边 | m2 | 2165.631 | 115 | 249047.62
250 | 09270001 | 玻璃纤维网格布 |  | m2 | 2159.462 | 1.68 | 3627.9
251 | 10010100 | 轻钢龙骨(不上人型) | 平面600×600以上 | m2 | 574.673 | 20.8 | 11953.21
252 | 10010250 | 轻钢竖龙骨 | 75×50 | m | 65.392 | 4.6 | 300.8
253 | 10010260 | 轻钢天地龙骨 | 75×40 | m | 37.859 | 4.42 | 167.34
254 | 10010270 | 轻钢主龙骨 | U型 38×12×1 | m | 233.372 | 5.31 | 1239.2
255 | 10010300 | 装配式主次龙骨 | T型 | m2 | 222.764 | 12.39 | 2760.04
256 | 10130001 | 吊杆 |  | 套 | 256.709 | 5.66 | 1452.97
257 | 10130120 | 镀锌槽型吊码 | 单边 δ=3 | 个 | 177.16 | 3.81 | 674.98
258 | 11030030 | 甲级钢质防火门 | 综合 含门锁，闭门器 | m2 | 17.302 | 456.84 | 7904.17
259 | 11030040 | 乙级钢质防火门 | 综合 含门锁，闭门器 | m2 | 20.318 | 452.38 | 9191.5
人工、材料设备、机械汇总表
工程名称：福建医科大学附属第一医院制剂楼改造装修工程 | [5 empty] | 第8页 共41页
序号 | 工料机编码 | 工料机名称 | 规格、型号等特殊要求 | 单位 | 数量 | 单价 | 合价
260 | 11110001 | 医用手动气密封平开门（单开/双开）、医用手动推拉门、气密封双开子母门、安全门、双向门（单、双开）等 | 详图纸大样 | m2 | 201.631 | 637.168 | 128472.76
261 | 12030260 | 成品铝合金圆弧铝 |  | m | 384.101 | 8 | 3072.81
262 | 12030280 | 铝合金槽线 | 宽50 | m | 217.391 | 9.73 | 2115.21
263 | 12030280 | 铝合金配套门窗洞线条 |  | m | 61.572 | 88.496 | 5448.88
264 | 12030360 | 铝合金角线 |  | m | 869.563 | 5.75 | 4999.98
265 | 12030390 | 铝合金角线 | L50×50×1 | m | 88.399 | 11.5 | 1016.59
266 | 12030400 | 铝合金收边线 |  | m | 23.94 | 8.85 | 211.87
267 | 12090180 | 防撞标识线条 |  | m | 4.134 | 15 | 62.01
268 | 12170040 | 装配式天棚边条 |  | m | 307.626 | 1.77 | 544.5
269 | 12390040 | 铝合金工字 |  | m | 2434.775 | 17.7 | 43095.52
270 | 13010001 | 调和漆 |  | kg | 0.76 | 11.95 | 9.08
271 | 13010160 | 酚醛调和漆 |  | kg | 24.094 | 11.95 | 287.92
272 | 13010160 | 酚醛调和漆 |  | kg | 105.191 | 11.95 | 1257.03
273 | 13010370 | 沥青清漆 |  | kg | 7.36 | 9.29 | 68.37
274 | 13010600 | 白漆 |  | kg | 0.3 | 11.09 | 3.33
275 | 13010640 | 丙烯酸聚氨酯底漆 |  | kg | 193.683 | 19.63 | 3802
276 | 13010650 | 丙烯酸聚氨酯中间漆 |  | kg | 384.254 | 20 | 7685.07
277 | 13010670 | 封底漆 |  | kg | 260.847 | 3.41 | 889.49
278 | 13030370 | 无机涂料 | 白色水性耐擦洗 | kg | 567.726 | 9.58 | 5438.81
279 | 13030480 | 腻子粉 |  | kg | 3040.782 | 2.21 | 6720.13
280 | 13030600 | 环氧富锌底漆(封闭漆) |  | kg | 0.858 | 24.28 | 20.82
281 | 13030610 | 环氧地坪面漆 |  | kg | 94.463 | 19.07 | 1801.41
282 | 13030620 | 环氧地坪中涂漆 |  | kg | 134.947 | 18 | 2429.05
283 | 13030630 | 环氧渗透地坪底漆 |  | kg | 53.979 | 18 | 971.62
284 | 13030640 | 环氧渗透地坪釉平面漆 | 含拉毛 | kg | 188.926 | 23.76 | 4488.88
285 | 13050060 | 防锈漆 | C53-1 | kg | 2.075 | 9.82 | 20.37
286 | 13050070 | 防锈漆 | 红丹 | kg | 0.087 | 9.82 | 0.85
287 | 13050090 | 醇酸防锈漆 |  | kg | 27.08 | 10.27 | 278.11
288 | 13050100 | 醇酸防锈漆 | C53-1 | kg | 83.404 | 10.27 | 856.56
289 | 13050100 | 醇酸防锈漆 | C53-1 | kg | 143.521 | 10.27 | 1473.96
290 | 13050110 | 酚醛防锈漆 |  | kg | 4.526 | 10.27 | 46.48
291 | 13050110 | 酚醛防锈漆 |  | kg | 3.847 | 10.27 | 39.51
292 | 13050220 | 沥青绝缘漆 |  | kg | 5.99 | 13.18 | 78.95
293 | 13090010 | 氟碳金属面漆 |  | kg | 423.038 | 53.54 | 22649.46
294 | 13090050 | 银粉漆 |  | kg | 0.125 | 13.45 | 1.68
295 | 13090070 | 氟碳漆用光面腻子粉 |  | kg | 3670.943 | 3.05 | 11196.38
人工、材料设备、机械汇总表
工程名称：福建医科大学附属第一医院制剂楼改造装修工程 | [5 empty] | 第9页 共41页
序号 | 工料机编码 | 工料机名称 | 规格、型号等特殊要求 | 单位 | 数量 | 单价 | 合价
296 | 13090080 | 氟碳罩面清漆 |  | kg | 146.28 | 34.05 | 4980.83
297 | 13090090 | 氟碳漆用抗裂腻子粉 |  | kg | -378.748 | 3.24 | -1227.14
298 | 13310050 | 石油沥青 | 10# | kg | 71.418 | 3.63 | 259.25
299 | 13330200 | 高聚物改性沥青自粘卷材 | 3mm | m2 | 770.623 | 17.95 | 13832.69
300 | 13350010 | 聚氨酯防水涂料 |  | kg | 325.465 | 13 | 4231.04
301 | 13350110 | 聚氯乙烯胶泥 |  | kg | 70.239 | 2.74 | 192.45
302 | 13350280 | 密封油膏 | 塑料油膏 | kg | 14.47 | 1.77 | 25.61
303 | 13350560 | 防水密封胶 |  | kg | 2.8 | 10.08 | 28.22
304 | 13350590 | 密封胶 | KS型 | kg | 0.92 | 6 | 5.52
305 | 13350620 | JS防水涂料 |  | kg | 6350.605 | 9.05 | 57472.98
306 | 13350630 | 聚合物复合改性沥青防水涂料 |  | kg | 610.033 | 5.34 | 3257.57
307 | 13350660 | 聚氨酯发泡密封胶 | 750ml/支 | 支 | 1418.514 | 11.95 | 16951.25
308 | 13410030 | 嵌缝料 |  | kg | 0.163 | 4.47 | 0.73
309 | 14030030 | 煤油 |  | kg | 46.646 | 7.83 | 365.24
310 | 14030050 | 汽油 | 90# | kg | 109.351 | 6.16 | 673.6
311 | 14030060 | 汽油 | 92# | kg | 167.088 | 7.64 | 1276.55
312 | 14030090 | 铅油 |  | kg | 14.745 | 6.02 | 88.77
313 | 14030100 | 铅油 | 厚漆 | kg | 2.954 | 6.02 | 17.79
314 | 14050020 | 溶剂油 |  | kg | 0.644 | 6 | 3.86
315 | 14050050 | 溶剂汽油 | 200# | kg | 32.384 | 6.94 | 224.75
316 | 14050060 | 油漆溶剂油 |  | kg | 2.453 | 7.26 | 17.81
317 | 14070001 | 白铅油 |  | kg | 26.95 | 6.16 | 166.01
318 | 14070080 | 黄油 |  | kg | 0.8 | 9.29 | 7.43
319 | 14070100 | 黄干油 | 钙基酯 | kg | 0.8 | 5.88 | 4.7
320 | 14070130 | 机油 | 综合 | kg | 34.34 | 10.27 | 352.68
321 | 14070160 | 机油 | 15# | kg | 0.972 | 11.5 | 11.18
322 | 14070240 | 清油 |  | kg | 6.775 | 14 | 94.86
323 | 14070250 | 清油 | C01-1 | kg | 3.363 | 14 | 47.08
324 | 14090010 | 电力复合酯 | 综合 | kg | 28.38 | 25.4 | 720.84
325 | 14090040 | 黄油 | 钙基脂 | kg | 1.58 | 5.75 | 9.09
326 | 14230280 | 漂白粉 |  | kg | 0.164 | 2 | 0.33
327 | 14310080 | 二硫化钼 |  | kg | 0.3 | 31.12 | 9.34
328 | 14330001 | 丙酮 |  | kg | 6.46 | 6.64 | 42.9
329 | 14330190 | 硬脂酸 | 一级 | ㎏ | 4.45 | 7.79 | 34.67
330 | 14350190 | 防水剂 |  | kg | 2384.71 | 2.54 | 6057.16
331 | 14350200 | 氟碳漆专用稀释剂 |  | kg | 114.678 | 14.65 | 1680.03
332 | 14350210 | 氟碳专用固化剂 |  | kg | 37.587 | 24.78 | 931.42
人工、材料设备、机械汇总表
工程名称：福建医科大学附属第一医院制剂楼改造装修工程 | [5 empty] | 第10页 共41页
序号 | 工料机编码 | 工料机名称 | 规格、型号等特殊要求 | 单位 | 数量 | 单价 | 合价
333 | 14350270 | 酒精 | 工业用 99.5% | kg | 1.192 | 7.79 | 9.29
334 | 14350480 | 清洗剂 | 500mL | 瓶 | 3.08 | 7.79 | 23.99
335 | 14350890 | 润滑剂 |  | kg | 0.108 | 4.12 | 0.44
336 | 14350970 | 环氧富锌漆稀释剂 |  | kg | 0.086 | 11.31 | 0.97
337 | 14350980 | 聚合物防水砂浆添加剂 |  | kg | 651.029 | 3.38 | 2200.48
338 | 14351020 | 丙烯酸聚氨酯稀释剂 |  | kg | 340.92 | 12.2 | 4159.23
339 | 14351030 | 丙烯酸聚氨脂固化剂 |  | kg | 101.51 | 13.52 | 1372.42
340 | 14351100 | 减水剂 | WR-S | kg | 0.016 | 3.57 | 0.06
341 | 14351110 | 增稠剂 | 10万粘度 | kg | 78.285 | 17 | 1330.84
342 | 14351160 | 专用减水剂（清水、自密实、轻骨料混凝土） | HWR-S | kg | 260.949 | 5.1 | 1330.84
343 | 14351200 | 金属清洁剂 |  | kg | 1.38 | 6.42 | 8.86
344 | 14390050 | 二氧化碳气体 |  | m3 | 21.62 | 2.05 | 44.32
345 | 14390070 | 可燃气体(丙烷) |  | kg | 5.659 | 2.88 | 16.3
346 | 14390180 | 氧气 |  | m3 | 163.742 | 4.01 | 656.61
347 | 14390190 | 乙炔气 |  | kg | 52.254 | 21.35 | 1115.63
348 | 14410001 | 107胶 |  | kg | 2.11 | 1.79 | 3.78
349 | 14410070 | 玻璃胶 | 300ml | 支 | 1389.374 | 9.29 | 12907.28
350 | 14410090 | 玻璃胶 | 350g | 支 | 559.463 | 13.27 | 7424.08
351 | 14410410 | 氯丁橡胶粘接剂 |  | kg | 182.813 | 10.67 | 1950.61
352 | 14410430 | 氯丁粘接剂 |  | kg | 4.748 | 14.76 | 70.09
353 | 14410570 | 万能胶 |  | kg | 5.163 | 11.95 | 61.69
354 | 14410600 | 益胶泥 | A型 | kg | 12.562 | 1.11 | 13.94
355 | 14410780 | 粘结胶 | CPE | kg | 204.918 | 8.72 | 1786.88
356 | 14410800 | 树脂胶 | 405# | kg | 2.5 | 13.59 | 33.98
357 | 14410860 | 建筑胶 |  | kg | 394.536 | 1.95 | 769.35
358 | 14410940 | 自流平专用界面剂 |  | kg | 57.124 | 7.79 | 445
359 | 14410960 | YJ-Ⅲ胶 |  | kg | 678.688 | 7.66 | 5198.75
360 | 14430070 | 铝箔胶带 | 45m | 卷 | 46.128 | 14.42 | 665.16
361 | 14430230 | 贴缝胶带 | 9m | 卷 | 102.944 | 3.98 | 409.72
362 | 14430290 | 塑料胶粘带 | 20mm×20m | 个 | 0.194 | 3.05 | 0.59
363 | 15010050 | 石棉板 |  | kg | 0.76 | 3.83 | 2.91
364 | 15010320 | 石棉绒 | 综合 | kg | 3.926 | 4.14 | 16.25
365 | 15010410 | 石棉橡胶板 | δ3-6 | kg | 1.36 | 7.3 | 9.93
366 | 15010420 | 石棉橡胶板 | 低压 δ0.8-6 | kg | 53.306 | 7.27 | 387.53
367 | 15010430 | 石棉橡胶板 | 低中压δ0.8-6 | kg | 0.2 | 7.3 | 1.46
368 | 15010470 | 石棉橡胶板 | 高压δ1-6 | kg | 1.6 | 8.89 | 14.22
369 | 15030001 | 岩棉 | 容重不小于100kg/m3 | m3 | 2.71 | 389.38 | 1055.35
370 | 15050010 | 矿棉板 | 600×600×14 | m2 | 30.692 | 20.88 | 640.84
371 | 15070001 | 玻璃棉毡 | δ40 | m2 | 98.406 | 5.429 | 534.28
人工、材料设备、机械汇总表
工程名称：福建医科大学附属第一医院制剂楼改造装修工程 | [5 empty] | 第11页 共41页
序号 | 工料机编码 | 工料机名称 | 规格、型号等特殊要求 | 单位 | 数量 | 单价 | 合价
372 | 15070110 | 玻璃丝绵保温材料 | 25mm | m3 | 1.061 | 16.5 | 17.5
373 | 15130050 | 聚酯乙烯泡沫塑料 |  | kg | 1.1 | 4.12 | 4.53
374 | 15130150 | 挤塑板 | δ80 30kg/m3 | m2 | 318.617 | 38.43 | 12244.47
375 | 15130260 | B1难燃橡塑发泡材料 | 30mm厚 板 | m3 | 9.547 | 1053.03 | 10053.49
376 | 15130260 | 橡塑保温板 |  | m3 | 30.374 | 1053.03 | 31984.82
377 | 15230040 | B1闭孔难燃橡塑发泡材料30mm |  | m3 | 0.505 | 1234.02 | 622.81
378 | 15230040 | B1闭孔难燃橡塑发泡材料35mm |  | m3 | 1.061 | 1234.02 | 1309.17
379 | 15230040 | B1闭孔难燃橡塑发泡材料40mm |  | m3 | 7.298 | 1234.02 | 9005.32
380 | 15230040 | B1闭孔难燃橡塑发泡材料10mm |  | m3 | 0.103 | 1234.02 | 127.1
381 | 15230040 | B1闭孔难燃橡塑发泡材料15mm |  | m3 | 0.258 | 1234.02 | 317.76
382 | 15230040 | 难燃B1级闭孔橡塑发泡保温材料 |  | m3 | 1.339 | 1234.02 | 1652.35
383 | 15230040 | 橡胶管壳 |  | m3 | 0.886 | 1234.02 | 1093.09
384 | 15230125 | 防火胶带 |  | m | 143.935 | 2.04 | 293.63
385 | 15590053 | 阻燃板 | 18厚 | m2 | 129.196 | 38.94 | 5030.9
386 | 17010310 | 焊接钢管 |  | kg | 31.218 | 3.5 | 109.26
387 | 17010410 | 焊接钢管 | DN15 | m | 0.3 | 4.389 | 1.32
388 | 17010410 | 焊接钢管 | DN15 | m | 160.536 | 4.389 | 704.59
389 | 17010430 | 焊接钢管 | DN20 | m | 3.673 | 5.723 | 21.02
390 | 17010430 | 焊接钢管 | DN20 | m | 2832.037 | 5.723 | 16207.74
391 | 17010450 | 焊接钢管 | DN25 | m | 0.6 | 8.497 | 5.1
392 | 17010450 | 焊接钢管 | DN25 | m | 153.264 | 8.497 | 1302.28
393 | 17010460 | 焊接钢管 | DN32 | m | 20.955 | 10.892 | 228.25
394 | 17010470 | 焊接钢管 | DN40 | m | 1.911 | 13.363 | 25.54
395 | 17010470 | 焊接钢管 | DN40 | m | 24.887 | 13.363 | 332.57
396 | 17010490 | 焊接钢管 | DN50 | m | 211.181 | 16.959 | 3581.42
397 | 17010530 | 焊接钢管 | DN80 | m | 2.226 | 28.983 | 64.52
398 | 17010570 | 焊接钢管 | DN125 | m | 187.944 | 52.961 | 9953.7
399 | 17010590 | 焊接钢管 | DN150 | m | 191.76 | 62.715 | 12026.23
400 | 17030001 | 镀锌钢管 |  | kg | 339.19 | 4.339 | 1471.75
401 | 17030040 | 镀锌钢管 | DN20 | m | 47.079 | 7.682 | 361.66
402 | 17030050 | 镀锌钢管 | DN25 | m | 45.031 | 11.412 | 513.89
403 | 17030060 | 镀锌钢管 | DN32 | m | 26.352 | 13.961 | 367.9
404 | 17030070 | 镀锌钢管 | DN40 | m | 71.652 | 17.115 | 1226.33
405 | 17030090 | 镀锌钢管 | DN50 | m | 47.837 | 21.216 | 1014.9
406 | 17030100 | 内外热浸镀锌钢管 1.2Mpa | DN65 | m | 111.427 | 28.89 | 3219.12
人工、材料设备、机械汇总表
工程名称：福建医科大学附属第一医院制剂楼改造装修工程 | [5 empty] | 第12页 共41页
序号 | 工料机编码 | 工料机名称 | 规格、型号等特殊要求 | 单位 | 数量 | 单价 | 合价
407 | 17030140 | 内外热浸镀锌钢管 1.2Mpa | DN100 | m | 135.614 | 46.349 | 6285.58
408 | 17030290 | JDG管 | 20 | m | 2821.901 | 4.76 | 13432.25
409 | 17030290 | JDG管 | 32 | m | 66.126 | 7.87 | 520.41
410 | 17030290 | JDG管 | 16 | m | 1441.166 | 3.25 | 4683.79
411 | 17050950 | 316不锈钢管 | DN15 | m | 0.887 | 13.56 | 12.03
412 | 17050950 | 304不锈钢管 | DN15 | m | 117.916 | 9.04 | 1065.96
413 | 17050960 | 304不锈钢管 | DN20 | m | 21.978 | 15.28 | 335.82
414 | 17050960 | 316不锈钢管 | DN20 | m | 272.885 | 22.92 | 6254.53
415 | 17050970 | 304不锈钢管 | DN25 | m | 51.282 | 19.97 | 1024.1
416 | 17050980 | 304不锈钢管 | DN32 | m | 14.12 | 28.3 | 399.58
417 | 17050990 | 304不锈钢管 | DN40 | m | 56.897 | 36.11 | 2054.53
418 | 17051000 | 304不锈钢管 | DN50 | m | 18.121 | 40.67 | 736.99
419 | 17070030 | 无缝钢管 | Φ22×2 | m | 1.715 | 5.78 | 9.91
420 | 17070270 | 无缝钢管 | Φ76×4 | m | 41.635 | 33.09 | 1377.71
421 | 17070310 | 无缝钢管 | Φ89×4 | m | 76.76 | 39.07 | 2999.01
422 | 17070330 | 无缝钢管 | Φ108×4 | m | 53.399 | 47.57 | 2540.18
423 | 17070370 | 无缝钢管 | Φ133×4 | m | 126.21 | 59 | 7446.37
424 | 17070390 | 无缝钢管 | Φ159×4.5 | m | 65.046 | 79.85 | 5193.91
425 | 17070450 | 无缝钢管 | Φ219×6 | m | 1.272 | 147.68 | 187.85
426 | 17090110 | 镀锌方钢管 | 40*20*2 | kg | 3156.48 | 5.31 | 16760.91
427 | 17150040 | 脱氧亚磷无缝铜管 | Φ9.52 | m | 29.629 | 16.593 | 491.64
428 | 17150040 | 脱氧亚磷无缝铜管 | φ15.88 | m | 33.78 | 35.398 | 1195.76
429 | 17150040 | 脱氧亚磷无缝铜管 | φ12.7 | m | 103.836 | 22.646 | 2351.46
430 | 17150040 | 脱氧亚磷无缝铜管 | φ6.35 | m | 137.616 | 10.265 | 1412.63
431 | 17150060 | 脱氧亚磷无缝铜管 | φ19.05 | m | 29.629 | 42.938 | 1272.22
432 | 17190001 | 金属软管 | DN15 | m | 76.735 | 1.25 | 95.92
433 | 17190001 | 金属软管 | DN20 | m | 306.94 | 1.48 | 454.27
434 | 17190001 | 金属软管 | DN25 | m | 12.875 | 1.6 | 20.6
435 | 17190001 | 金属软管 | DN50 | m | 2.575 | 4.52 | 11.64
436 | 17190001 | 金属软管 | DN32 | m | 7.725 | 3.2 | 24.72
437 | 17250001 | 塑料管 |  | kg | 9.83 | 8.19 | 80.51
438 | 17250160 | UPVC冷凝排水管 | Φ25 | m | 26.644 | 3.73 | 99.38
439 | 17250180 | UPVC冷凝排水管 | Φ32 | m | 89.117 | 4.89 | 435.78
440 | 17250190 | UPVC冷凝排水管 | Φ40 | m | 94.993 | 5.81 | 551.91
441 | 17250590 | 塑料软管 | DE5 | m | 0.54 | 0.13 | 0.07
442 | 17250610 | 塑料软管 | DE6 | m | 2 | 0.13 | 0.26
443 | 17250930 | 异型塑料管 | Φ5 | m | 2.753 | 0.49 | 1.35
人工、材料设备、机械汇总表
工程名称：福建医科大学附属第一医院制剂楼改造装修工程 | [5 empty] | 第13页 共41页
序号 | 工料机编码 | 工料机名称 | 规格、型号等特殊要求 | 单位 | 数量 | 单价 | 合价
444 | 17251260 | 硬聚氯乙烯管 | Φ15 | m | 0.6 | 2.18 | 1.31
445 | 17252680 | 塑料给水管 | Φ90 | m | 18.654 | 17.58 | 327.93
446 | 17253130 | PP超静音排水管 | Φ50 | m | 46.42 | 14.99 | 695.84
447 | 17253140 | PP超静音排水管 | Φ75 | m | 112.514 | 27.09 | 3048
448 | 17253150 | PP超静音排水管 | Φ110 | m | 50.664 | 42.77 | 2166.88
449 | 17270250 | 橡胶软管 | DN20 | m | 1.037 | 10.04 | 10.41
450 | 17310780 | 输水软管 | Φ25 | m | 3.368 | 3.61 | 12.16
451 | 18011400 | 室内沟槽式管件 | DN65 | 个 | 47.754 | 25.9 | 1236.84
452 | 18011420 | 室内沟槽式管件 | DN100 | 个 | 46.764 | 33.13 | 1549.27
453 | 18011680 | 沟槽直接头 | DN70 (含胶圈) | 套 | 18.3 | 11.07 | 202.58
454 | 18011700 | 沟槽直接头 | DN100(含胶圈) | 套 | 84.321 | 14.24 | 1200.73
455 | 18013530 | 黑玛钢三通 | DN20 | 个 | 4.04 | 3.19 | 12.89
456 | 18013560 | 黑玛钢三通 | DN40 | 个 | 4.04 | 9.03 | 36.48
457 | 18013830 | 黑玛钢弯头 | DN20 | 个 | 3.03 | 2.17 | 6.58
458 | 18013840 | 黑玛钢弯头 | DN25 | 个 | 1.01 | 2.61 | 2.64
459 | 18013860 | 黑玛钢弯头 | DN40 | 个 | 2.02 | 4.96 | 10.02
460 | 18031880 | 螺纹管件 | DN15 | 个 | 2.02 | 10 | 20.2
461 | 18032340 | 空调冷热水室内镀锌钢管螺纹管件 | DN20 | 个 | 45.11 | 1.36 | 61.35
462 | 18032350 | 空调冷热水室内镀锌钢管螺纹管件 | DN25 | 个 | 44.066 | 2.5 | 110.17
463 | 18032360 | 空调冷热水室内镀锌钢管螺纹管件 | DN32 | 个 | 6.381 | 2.8 | 17.87
464 | 18032370 | 空调冷热水室内镀锌钢管螺纹管件 | DN40 | 个 | 48.588 | 3.222 | 156.55
465 | 18032380 | 空调冷热水室内镀锌钢管螺纹管件 | DN50 | 个 | 25.917 | 5.338 | 138.34
466 | 18032450 | 空调凝结水室内镀锌钢管螺纹管件 | DN32 | 个 | 11.055 | 2.8 | 30.95
467 | 18032460 | 空调凝结水室内镀锌钢管螺纹管件 | DN40 | 个 | 1.966 | 3.222 | 6.33
468 | 18032470 | 空调凝结水室内镀锌钢管螺纹管件 | DN50 | 个 | 3.328 | 5.338 | 17.77
469 | 18034810 | 空调水钢管焊接管件 | DN65 | 个 | 4.102 | 15.6 | 63.99
470 | 18034820 | 空调水钢管焊接管件 | DN80 | 个 | 7.029 | 23.95 | 168.34
471 | 18034830 | 空调水钢管焊接管件 | DN100 | 个 | 4.441 | 26.08 | 115.82
472 | 18034840 | 空调水钢管焊接管件 | DN125 | 个 | 17.397 | 38.74 | 673.96
473 | 18034850 | 空调水钢管焊接管件 | DN150 | 个 | 8.347 | 44.65 | 372.71
474 | 18037090 | 固定卡子 | Φ40 | 个 | 6.18 | 1 | 6.18
475 | 18037100 | 固定卡子 | Φ90 | 个 | 276.705 | 2.52 | 697.3
476 | 18051480 | 给水室内不锈钢管卡压管件 | DN15 | 个 | 160.37 | 8.2 | 1315.04
477 | 18051480 | 给水室内316不锈钢管卡 | DN15 | 个 | 1.207 | 11.48 | 13.86
人工、材料设备、机械汇总表
工程名称：福建医科大学附属第一医院制剂楼改造装修工程 | [5 empty] | 第14页 共41页
序号 | 工料机编码 | 工料机名称 | 规格、型号等特殊要求 | 单位 | 数量 | 单价 | 合价
压管件
478 | 18051490 | 给水室内不锈钢管卡压管件 | DN20 | 个 | 24.876 | 9.23 | 229.6
479 | 18051490 | 给水室内316不锈钢管卡压管件 | DN20 | 个 | 308.864 | 12.922 | 3991.14
480 | 18051500 | 给水室内不锈钢管卡压管件 | DN25 | 个 | 55.911 | 12.76 | 713.42
481 | 18051510 | 给水室内不锈钢管卡压管件 | DN32 | 个 | 13.418 | 21.88 | 293.58
482 | 18051520 | 给水室内不锈钢管卡压管件 | DN40 | 个 | 43.044 | 27.85 | 1198.79
483 | 18051530 | 给水室内不锈钢管卡压管件 | DN50 | 个 | 11.622 | 47.13 | 547.74
484 | 18091260 | 空调凝结水室内塑料管粘接管件 | Φ25 | 个 | 15.121 | 0.98 | 14.82
485 | 18091270 | 空调凝结水室内塑料管粘接管件 | Φ32 | 个 | 59.412 | 1.45 | 86.15
486 | 18091280 | 空调凝结水室内塑料管粘接管件 | Φ40 | 个 | 51.501 | 1.98 | 101.97
487 | 18091770 | 室内塑料给水管粘接管件 | Φ90 | 个 | 7.252 | 5.6 | 40.61
488 | 18091870 | 室内PP静音排水管粘接管件 | Φ50 | 个 | 31.65 | 10.29 | 325.68
489 | 18091880 | 室内PP静音排水管粘接管件 | Φ75 | 个 | 101.607 | 14.71 | 1494.64
490 | 18091890 | 室内PP静音排水管粘接管件 | Φ110 | 个 | 61.649 | 27.13 | 1672.55
491 | 18150130 | 管接头 | DN15×5 | 个 | 45.501 | 15.93 | 724.84
492 | 18150140 | 管接头 | DN20×5 | 个 | 151.598 | 22.12 | 3353.34
493 | 18150150 | 管接头 | DN25×6 | 个 | 10.615 | 24.78 | 263.03
494 | 18150160 | 管接头 | DN40×7 | 个 | 1.038 | 30.97 | 32.15
495 | 18150170 | 管接头 | DN50×7 | 个 | 32.169 | 38.05 | 1224.03
496 | 18150220 | 管接头 | DN150×10 | 个 | 14.832 | 92.92 | 1378.19
497 | 18150230 | 镀锌管接头 | DN15×5 | 个 | 331.373 | 0.88 | 291.61
498 | 18150260 | 镀锌管接头 | DN32×6 | 个 | 1.318 | 3.72 | 4.9
499 | 18150490 | 金属软管接头 | DN15 | 个 | 76.735 | 0.81 | 62.16
500 | 18150500 | 金属软管接头 | DN20 | 个 | 306.94 | 1.1 | 337.63
501 | 18150510 | 金属软管接头 | DN25 | 个 | 12.875 | 1.5 | 19.31
502 | 18150520 | 金属软管接头 | DN32 | 个 | 7.725 | 1.84 | 14.21
503 | 18150540 | 金属软管接头 | DN50 | 个 | 12.875 | 3.71 | 47.77
504 | 18150950 | 黑玛钢活接头 | DN15 | 个 | 8.08 | 2.21 | 17.86
505 | 18150960 | 黑玛钢活接头 | DN20 | 个 | 39.39 | 3.81 | 150.08
506 | 18150970 | 黑玛钢活接头 | DN25 | 个 | 10.1 | 4.96 | 50.1
507 | 18150980 | 黑玛钢活接头 | DN32 | 个 | 16.16 | 6.9 | 111.5
508 | 18150990 | 黑玛钢活接头 | DN40 | 个 | 27.27 | 11.06 | 301.61
人工、材料设备、机械汇总表
工程名称：福建医科大学附属第一医院制剂楼改造装修工程 | [5 empty] | 第15页 共41页
序号 | 工料机编码 | 工料机名称 | 规格、型号等特殊要求 | 单位 | 数量 | 单价 | 合价
509 | 18151000 | 黑玛钢活接头 | DN50 | 个 | 28.28 | 14.6 | 412.89
510 | 18151090 | 金属软管活接头 | Φ20 | 套 | 30.6 | 6.38 | 195.23
511 | 18151100 | 金属软管活接头 | Φ25 | 套 | 28.56 | 8.25 | 235.62
512 | 18151110 | 金属软管活接头 | Φ40 | 套 | 8.16 | 13.18 | 107.55
513 | 18151750 | 黑玛钢六角内接头 | DN15 | 个 | 10.504 | 1.5 | 15.76
514 | 18151760 | 黑玛钢六角内接头 | DN20 | 个 | 44.238 | 1.59 | 70.34
515 | 18151770 | 黑玛钢六角内接头 | DN25 | 个 | 12.322 | 2.21 | 27.23
516 | 18151780 | 黑玛钢六角内接头 | DN32 | 个 | 16.16 | 2.91 | 47.03
517 | 18151790 | 黑玛钢六角内接头 | DN40 | 个 | 30.3 | 4.69 | 142.11
518 | 18151800 | 黑玛钢六角内接头 | DN50 | 个 | 22.624 | 6.64 | 150.22
519 | 18190360 | 螺纹Y型过滤器 | DN15 | 个 | 1 | 12 | 12
520 | 18190390 | 螺纹Y型过滤器 | DN40 | 个 | 1 | 105.31 | 105.31
521 | 18210610 | 橡胶软接头 | DN65 | 个 | 12 | 97.345 | 1168.14
522 | 18210620 | 橡胶软接头 | DN80 | 个 | 4 | 110.619 | 442.48
523 | 18210630 | 橡胶软接头 | DN100 | 个 | 4 | 136.283 | 545.13
524 | 18210640 | 橡胶软接头 | DN125 | 个 | 8 | 223.894 | 1791.15
525 | 18210730 | 不锈钢金属软管 | DN20 | 个 | 11 | 22.124 | 243.36
526 | 18210730 | 橡胶软接头 | DN20 | 个 | 2 | 29.204 | 58.41
527 | 18210750 | 橡胶软接头 | DN32 | 个 | 7 | 60.177 | 421.24
528 | 18210760 | 橡胶软接头 | DN40 | 个 | 4 | 66.372 | 265.49
529 | 18210770 | 橡胶软接头 | DN50 | 个 | 4 | 70.796 | 283.18
530 | 18210950 | 螺纹挠性接头 | DN15 | 个 | 1.01 | 6.38 | 6.44
531 | 18210980 | 螺纹挠性接头 | DN40 | 个 | 1.01 | 13.18 | 13.31
532 | 18250020 | 成品管卡 |  | 套 | 974.06 | 1.86 | 1811.75
533 | 18250120 | 管卡(钢管用) | DN15 | 个 | 73.863 | 0.81 | 59.83
534 | 18250130 | 管卡(钢管用) | DN20 | 个 | 2261.46 | 0.88 | 1990.08
535 | 18250140 | 管卡(钢管用) | DN25 | 个 | 72.145 | 1.04 | 75.03
536 | 18250150 | 管卡(钢管用) | DN32 | 个 | 9.498 | 1.33 | 12.63
537 | 18250160 | 管卡(钢管用) | DN40 | 个 | 10.884 | 1.42 | 15.45
538 | 18250170 | 管卡(钢管用) | DN50 | 个 | 6.682 | 1.68 | 11.23
539 | 18250270 | 金属软管卡 | DN15 | 个 | 163.9 | 0.09 | 14.75
540 | 18250280 | 金属软管卡 | DN20 | 个 | 655.6 | 0.12 | 78.67
541 | 18250290 | 金属软管卡 | DN25 | 个 | 27.5 | 0.19 | 5.22
542 | 18250300 | 金属软管卡 | DN32 | 个 | 16.5 | 0.31 | 5.12
543 | 18250320 | 金属软管卡 | DN50 | 个 | 10.3 | 0.53 | 5.46
544 | 18251070 | 黑玛钢管箍 | DN15 | 个 | 5.05 | 1.06 | 5.35
545 | 18251080 | 黑玛钢管箍 | DN20 | 个 | 3.03 | 1.59 | 4.82
546 | 18251090 | 黑玛钢管箍 | DN25 | 个 | 2.02 | 2.3 | 4.65
547 | 18251110 | 黑玛钢管箍 | DN40 | 个 | 3.03 | 4.96 | 15.03
人工、材料设备、机械汇总表
工程名称：福建医科大学附属第一医院制剂楼改造装修工程 | [5 empty] | 第16页 共41页
序号 | 工料机编码 | 工料机名称 | 规格、型号等特殊要求 | 单位 | 数量 | 单价 | 合价
548 | 18251690 | 卡箍连接件(含胶圈) | DN100 | 套 | 18 | 15.56 | 280.08
549 | 18311450 | 消声弯头 | 500x200 | 个 | 2 | 468 | 936
550 | 18311450 | 消声弯头 | 630×500 | 个 | 2 | 699 | 1398
551 | 18311450 | 消声弯头 | 800×500 | 个 | 1 | 903 | 903
552 | 19000001 | 表阀 |  | 个 | 56 | 18.37 | 1028.72
553 | 19000880 | 电动二通调节阀 | DN65 | 个 | 2 | 936.283 | 1872.57
554 | 19000880 | Y型过滤器 | DN65 | 个 | 4 | 168.95 | 675.8
555 | 19000880 | 电动蝶阀 | DN65 | 个 | 6 | 674.336 | 4046.02
556 | 19000880 | 截止阀 | DN65 | 个 | 4 | 365.96 | 1463.84
557 | 19000880 | 电动压差旁通阀 | DN65 | 个 | 1 | 1129.204 | 1129.2
558 | 19000880 | 闸阀 | DN65 | 个 | 4 | 293.18 | 1172.72
559 | 19000900 | 截止阀 | DN80 | 个 | 2 | 430.78 | 861.56
560 | 19000900 | 电动二通调节阀 | DN80 | 个 | 1 | 1323.009 | 1323.01
561 | 19000900 | Y型过滤器 | DN80 | 个 | 2 | 222.97 | 445.94
562 | 19000900 | 排污阀 | DN80 | 个 | 2 | 560 | 1120
563 | 19000900 | 手动排气阀 | DN80 | 个 | 4 | 221.5 | 886
564 | 19000900 | 闸阀 | DN80 | 个 | 8 | 333.63 | 2669.04
565 | 19000920 | Y型过滤器 | DN100 | 个 | 2 | 266.53 | 533.06
566 | 19000920 | 蝶阀DN100 |  | 个 | 9 | 126.549 | 1138.94
567 | 19000920 | 电动二通调节阀 | DN100 | 个 | 1 | 1424.779 | 1424.78
568 | 19000920 | 止回阀 | DN100 | 个 | 2 | 222.06 | 444.12
569 | 19000940 | Y型过滤器 | DN125 | 个 | 4 | 390.19 | 1560.76
570 | 19000940 | 排污阀 | DN125 | 个 | 2 | 655 | 1310
571 | 19000940 | 止回阀 | DN125 | 个 | 2 | 352.23 | 704.46
572 | 19000940 | 手动排气阀 | DN125 | 个 | 4 | 320 | 1280
573 | 19000940 | 闸阀 | DN125 | 个 | 8 | 636.93 | 5095.44
574 | 19000950 | Y型过滤器 | DN150 | 个 | 2 | 520.47 | 1040.94
575 | 19000950 | 对夹式蝶阀 | DN150 | 个 | 9 | 194.69 | 1752.21
576 | 19000950 | 橡胶软接头 | DN150 | 个 | 4 | 262.832 | 1051.33
577 | 19000950 | 电动蝶阀 | DN150 | 个 | 1 | 1244.7 | 1244.7
578 | 19000950 | 止回阀 | DN150 | 个 | 2 | 407.93 | 815.86
579 | 19002300 | 螺纹阀门 | DN15 | 个 | 2.302 | 10.22 | 23.53
580 | 19002300 | 不锈钢截止阀 | DN15 | 个 | 8.08 | 38.938 | 314.62
581 | 19002300 | 优质低碳不锈钢隔膜阀DN15 |  | 个 | 2.02 | 280 | 565.6
582 | 19002310 | 螺纹阀门 | DN20 | 个 | 0.688 | 12.58 | 8.66
583 | 19002310 | 不锈钢截止阀 | DN20 | 个 | 2.02 | 48.673 | 98.32
584 | 19002310 | 截止阀DN20 |  | 个 | 1.01 | 31 | 31.31
585 | 19002310 | 优质低碳不锈钢隔膜阀DN20 |  | 个 | 13.13 | 545.133 | 7157.6
586 | 19002310 | 不锈钢止回阀 | DN20 | 个 | 2.02 | 33.42 | 67.51
人工、材料设备、机械汇总表
工程名称：福建医科大学附属第一医院制剂楼改造装修工程 | [5 empty] | 第17页 共41页
序号 | 工料机编码 | 工料机名称 | 规格、型号等特殊要求 | 单位 | 数量 | 单价 | 合价
587 | 19002310 | 电动二通调节阀 | DN20 | 个 | 1.01 | 122.124 | 123.35
588 | 19002310 | 截止阀 | DN20 | 个 | 2.02 | 31 | 62.62
589 | 19002310 | 浮球阀 | DN20 | 个 | 2.02 | 23.894 | 48.27
590 | 19002310 | Y型过滤器 | DN20 | 个 | 1.01 | 39.62 | 40.02
591 | 19002310 | 排污阀 | DN20 | 个 | 1.01 | 135 | 136.35
592 | 19002310 | 手动排气阀 | DN20 | 个 | 2.02 | 27.45 | 55.45
593 | 19002310 | 闸阀 | DN20 | 个 | 9.09 | 30.04 | 273.06
594 | 19002320 | 不锈钢截止阀 | DN25 | 个 | 8.08 | 48.673 | 393.28
595 | 19002320 | 闸阀 | DN25 | 个 | 1.01 | 41.9 | 42.32
596 | 19002330 | 不锈钢截止阀 | DN32 | 个 | 1.01 | 77.876 | 78.65
597 | 19002330 | 电动二通调节阀 | DN32 | 个 | 1.01 | 230.088 | 232.39
598 | 19002330 | Y型过滤器 | DN32 | 个 | 6.06 | 96.14 | 582.61
599 | 19002330 | 排污阀 | DN32 | 个 | 1.01 | 180 | 181.8
600 | 19002330 | 手动排气阀 | DN32 | 个 | 2.02 | 86.3 | 174.33
601 | 19002330 | 闸阀 | DN32 | 个 | 4.04 | 61.64 | 249.03
602 | 19002340 | 不锈钢截止阀 | DN40 | 个 | 6.06 | 107.08 | 648.9
603 | 19002340 | 截止阀 | DN40 | 个 | 2.02 | 111.06 | 224.34
604 | 19002340 | 电动二通调节阀 | DN40 | 个 | 2.02 | 256.637 | 518.41
605 | 19002340 | Y型过滤器 | DN40 | 个 | 2.02 | 120.78 | 243.98
606 | 19002340 | 排污阀 | DN40 | 个 | 2.02 | 190 | 383.8
607 | 19002340 | 手动排气阀 | DN40 | 个 | 4.04 | 127.68 | 515.83
608 | 19002340 | 闸阀 | DN40 | 个 | 9.09 | 82.6 | 750.83
609 | 19002350 | 不锈钢截止阀 | DN50 | 个 | 1.01 | 136.283 | 137.65
610 | 19002350 | 电动二通调节阀 | DN50 | 个 | 2.02 | 706.195 | 1426.51
611 | 19002350 | 电动压差旁通阀 | DN50 | 个 | 1.01 | 934.513 | 943.86
612 | 19002350 | 截止阀 | DN50 | 个 | 4.04 | 179.33 | 724.49
613 | 19002350 | 对夹式蝶阀 | DN50 | 个 | 3.03 | 68.142 | 206.47
614 | 19002350 | Y型过滤器 | DN50 | 个 | 2.02 | 202.65 | 409.35
615 | 19002350 | 排污阀 | DN50 | 个 | 2.02 | 230 | 464.6
616 | 19002350 | 手动排气阀 | DN50 | 个 | 4.04 | 155.31 | 627.45
617 | 19002350 | 闸阀 | DN50 | 个 | 9.09 | 123.4 | 1121.71
618 | 19010530 | 螺纹截止阀 | DN15 | 个 | 4.1 | 16.22 | 66.5
619 | 19070020 | 对夹式蝶阀 | DN65 | 个 | 19 | 87.611 | 1664.61
620 | 19070040 | 对夹式蝶阀 | DN100 | 个 | 7 | 126.549 | 885.84
621 | 19070050 | 对夹式蝶阀 | DN125 | 个 | 7 | 155.752 | 1090.26
622 | 19090410 | 倒流防止器 | DN20 | 个 | 1 | 97.345 | 97.35
623 | 19090420 | 倒流防止器 | DN25 | 个 | 1 | 126.549 | 126.55
624 | 19090430 | 倒流防止器 | DN32 | 个 | 1 | 165.487 | 165.49
625 | 19270130 | 螺纹减压阀 | DN15 | 个 | 1 | 194.69 | 194.69
626 | 19270160 | 螺纹减压阀 | DN40 | 个 | 1 | 476.991 | 476.99
人工、材料设备、机械汇总表
工程名称：福建医科大学附属第一医院制剂楼改造装修工程 | [5 empty] | 第18页 共41页
序号 | 工料机编码 | 工料机名称 | 规格、型号等特殊要求 | 单位 | 数量 | 单价 | 合价
627 | 20011490 | 碳钢平焊法兰 | DN65 | 片 | 104 | 21.61 | 2247.44
628 | 20011500 | 碳钢平焊法兰 | DN80 | 片 | 46 | 23.23 | 1068.58
629 | 20011510 | 碳钢平焊法兰 | DN150 | 片 | 36 | 40.88 | 1471.68
630 | 20011510 | 碳钢平焊法兰 | DN100 | 片 | 32 | 27.29 | 873.28
631 | 20011530 | 碳钢平焊法兰 | DN125 | 片 | 70 | 34.09 | 2386.3
632 | 20111110 | 沟槽法兰 | DN100 | 片 | 18 | 30.62 | 551.16
633 | 20330001 | 水流开关DN65 |  | 个 | 12 | 184.248 | 2210.98
634 | 21090001 | 洗脸盆（台下式） | 304不锈钢（含给排水附件） | 个 | 11.11 | 395 | 4388.45
635 | 21130120 | 医用洗涤池（双人双槽） | 304不锈钢（含感应龙头及给排水附件） | 个 | 2.02 | 1614 | 3260.28
636 | 21130200 | 成品拖布池 | 304不锈钢材质 | 套 | 2.02 | 276 | 557.52
637 | 21310080 | 洗脸盆托架 |  | 副 | 11.11 | 5 | 55.55
638 | 21310090 | 洗涤盆托架 | -40×5 | 副 | 2.02 | 7.96 | 16.08
639 | 22110100 | 自动放气阀DN20 |  | 个 | 1 | 35.398 | 35.4
640 | 22110110 | 自动排气阀 | DN25 | 个 | 1 | 39.823 | 39.82
641 | 22410001 | 净化中效下回风口（内含板式F6中效过滤器百叶可开启、配置手动风量调节阀） | 300×400×350 | 个 | 11 | 691 | 7601
642 | 22410001 | 净化中效下回风口（内含板式F6中效过滤器百叶可开启、配置手动风量调节阀） | 300×500×350 | 个 | 3 | 770 | 2310
643 | 22410001 | 净化中效下回风口（内含板式F6中效过滤器百叶可开启、配置手动风量调节阀） | 400×400×350 | 个 | 5 | 662 | 3310
644 | 22410001 | 净化中效下回风口（内含板式F6中效过滤器百叶可开启、配置手动风量调节阀） | 400×500×350 | 个 | 1 | 931 | 931
645 | 22410001 | 净化中效下回风口（内含板式F6中效过滤器百叶可开启、配置手动风量调节阀） | 600×400×350 | 个 | 2 | 691 | 1382
646 | 22410001 | 净化中效下回风口（内含板式F6中效过滤器百叶可开启、配置手动风量调节阀） | 800×400×350 | 个 | 3 | 1097 | 3291
647 | 22410001 | 净化中效下排风口（内含F中效过滤器百叶可开启，风口配置手动风量调节阀） | 300×400×350 | 个 | 6 | 691 | 4146
648 | 22410001 | 净化中效下排风口（内含板式F6中效过滤器百叶可开启、配置手动风量调节阀） | 300×500×350 | 个 | 2 | 770 | 1540
人工、材料设备、机械汇总表
工程名称：福建医科大学附属第一医院制剂楼改造装修工程 | [5 empty] | 第19页 共41页
序号 | 工料机编码 | 工料机名称 | 规格、型号等特殊要求 | 单位 | 数量 | 单价 | 合价
649 | 22410001 | 净化中效下排风口（内含板式F6中效过滤器百叶可开启、配置手动风量调节阀） | 600×400×350 | 个 | 1 | 691 | 691
650 | 22410001 | 净化单层百叶中效回风口（内含板式F6中效过滤器百叶可开启） | 400×400 | 个 | 1 | 540 | 540
651 | 22410001 | 净化单层百叶中效排风口（内含板式F6中效过滤器百叶可开启） | 300×300 | 个 | 13 | 451 | 5863
652 | 22410001 | 净化单层百叶中效排风口（内含板式F6中效过滤器百叶可开启） | 400×400 | 个 | 1 | 540 | 540
653 | 22410001 | 排风防雨防虫百叶风口 | 400×320 | 个 | 1 | 48 | 48
654 | 22410001 | 排风防雨防虫百叶风口 | 500×320 | 个 | 1 | 58 | 58
655 | 22410001 | 排风防雨防虫百叶风口 | 600×250 | 个 | 1 | 57 | 57
656 | 22410001 | 排风防雨防虫百叶风口 | 630×320 | 个 | 1 | 67 | 67
657 | 22410001 | 排风防雨防虫百叶风口 | 800×320 | 个 | 1 | 84 | 84
658 | 22410001 | 排风防雨防虫百叶风口 | 1100×320 | 个 | 1 | 113 | 113
659 | 22410001 | 排风防雨防虫百叶风口 | 1200×630 | 个 | 1 | 223 | 223
660 | 22410001 | 排风防雨防虫百叶风口 | 2200×630 | 个 | 1 | 401 | 401
661 | 22410001 | 排风防雨防虫百叶风口 | φ150 | 个 | 5 | 51 | 255
662 | 22410001 | 新风防雨防虫百叶风口 | 320×200 | 个 | 1 | 34 | 34
663 | 22410001 | 新风防雨防虫百叶风口 | 800×500 | 个 | 1 | 123 | 123
664 | 22410001 | 新风防雨防虫百叶风口 | 1000×500 | 个 | 2 | 153 | 306
665 | 22410001 | 新风防雨防虫百叶风口 | 1250×500 | 个 | 1 | 189 | 189
666 | 22410001 | 新风防雨防虫百叶风口 | 1600×500 | 个 | 1 | 238 | 238
667 | 22410001 | 排风增设锥形防雨帽 | φ400 | 个 | 1 | 28.32 | 28.32
668 | 22410001 | FK-2+FK-11 | 600×600单层百叶风口+简易调节阀 | 个 | 6 | 149 | 894
669 | 22410001 | 医用单层百叶排风口PK01 | 200×200 | 个 | 3 | 27 | 81
670 | 22410001 | 医用单层百叶排风口PK03 | 300×300 | 个 | 5 | 31 | 155
671 | 22410001 | 矩形防雨百叶200×200 |  | 个 | 1 | 31 | 31
672 | 22410001 | 净化中效下排风口（内含板式F6中效过滤器百叶可开启、配置手动风量调节阀） | 600×500×350 | 个 | 1 | 807 | 807
673 | 22410001 | 排风防雨防虫百叶风口 | 200×200 | 个 | 2 | 31 | 62
674 | 22410001 | 可开式格栅百叶回风口配尼龙网 | 800*250 | 个 | 11 | 63 | 693
675 | 22410300 | 净化高效零泄漏下排风口（内含板式H13无隔板高效过滤器百叶可开启、配置手动风量调节阀） | 600×500×350 | 个 | 2 | 1738 | 3476
676 | 22410300 | 净化高效零泄漏下排风口 | 300×500×350 | 个 | 2 | 1260 | 2520
人工、材料设备、机械汇总表
工程名称：福建医科大学附属第一医院制剂楼改造装修工程 | [5 empty] | 第20页 共41页
序号 | 工料机编码 | 工料机名称 | 规格、型号等特殊要求 | 单位 | 数量 | 单价 | 合价
（（内含板式H13无隔板高效过滤器百叶可开启、配置手动风量调节阀）
677 | 22410300 | 净化高效送风口G3（内含H14有隔板高效过滤器630*630*220mm、配置手动风量调节阀） | 680×680 带调节阀的风口安装 | 个 | 4 | 1275 | 5100
678 | 22410300 | 净化高效送风口G1（内含H14有隔板高效过滤器320*320*220mm、配置手动风量调节阀） | 370×370 带调节阀的风口安装 | 个 | 33 | 691 | 22803
679 | 22410300 | 净化高效送风口G2（内含H14有隔板高效过滤器484*484*220mm、配置手动风量调节阀） | 540×540 带调节阀的风口安装 | 个 | 15 | 967 | 14505
680 | 22410330 | PSK-02YSDW远控多页排烟口(自带280℃温控装置) | 600X(1100+250) | 个 | 1 | 816 | 816
681 | 22430060 | 医用方形送风散流器300×300 |  | 个 | 11 | 29 | 319
682 | 22530001 | 医用风管蝶阀 | 200×160 | 个 | 3 | 69 | 207
683 | 22530001 | 医用风管蝶阀 | 250×200 | 个 | 2 | 77 | 154
684 | 22530001 | 医用风管蝶阀200×200 |  | 个 | 1 | 72 | 72
685 | 22530001 | 医用风管蝶阀 | 200×120 | 个 | 13 | 63 | 819
686 | 22530010 | 280℃防火阀800×320 |  | 个 | 4 | 276 | 1104
687 | 22530010 | 280℃防火阀800×800 |  | 个 | 1 | 471 | 471
688 | 22530010 | 280℃防火阀1000×500 |  | 个 | 2 | 399 | 798
689 | 22530010 | 70℃防火阀 | 800×500 | 个 | 2 | 350 | 700
690 | 22530010 | 70℃防火阀 | 630×500 | 个 | 1 | 305 | 305
691 | 22530010 | 电动排烟阀800×250 | 电动防火阀安装 | 个 | 1 | 341 | 341
692 | 22530010 | 电动排烟阀800×320 | 电动防火阀安装 | 个 | 2 | 409.2 | 818.4
693 | 22530010 | 70℃防火阀200×200 |  | 个 | 1 | 154 | 154
694 | 22530010 | 280℃防火阀800×250 |  | 个 | 1 | 245 | 245
695 | 22530010 | 70℃防火阀 | 500×200 | 个 | 3 | 189 | 567
696 | 22530010 | 70℃防火阀 | 400×200 | 个 | 3 | 177 | 531
697 | 22530030 | 医用风管止回阀 | 630×500 | 个 | 1 | 192 | 192
698 | 22530030 | 医用风管止回阀 | 800×500 | 个 | 1 | 231 | 231
699 | 22530050 | 医用电动密闭风阀（开关型）200×160 |  | 个 | 2 | 211 | 422
700 | 22530050 | 医用电动密闭风阀（开关型）250×160 |  | 个 | 4 | 223 | 892
701 | 22530050 | 医用电动密闭风阀（开关型）250×200 |  | 个 | 4 | 228 | 912
702 | 22530050 | 医用电动密闭风阀（开关型）400×200 |  | 个 | 6 | 250 | 1500
703 | 22530050 | 医用电动密闭风阀（开关 |  | 个 | 2 | 399 | 798
人工、材料设备、机械汇总表
工程名称：福建医科大学附属第一医院制剂楼改造装修工程 | [5 empty] | 第21页 共41页
序号 | 工料机编码 | 工料机名称 | 规格、型号等特殊要求 | 单位 | 数量 | 单价 | 合价
型）630×500
704 | 22530050 | 医用电动密闭风阀（开关型）800×500 |  | 个 | 5 | 477 | 2385
705 | 22530050 | 医用多叶风量调节阀 | 200×200 | 个 | 1 | 72 | 72
706 | 22530050 | 医用多叶风量调节阀 | 250×200 | 个 | 1 | 77 | 77
707 | 22530050 | 医用多叶风量调节阀 | 320×200 | 个 | 1 | 84 | 84
708 | 22530050 | 医用多叶风量调节阀 | 320×250 | 个 | 3 | 93 | 279
709 | 22530050 | 医用多叶风量调节阀 | 630×500 | 个 | 3 | 192 | 576
710 | 22530050 | 医用多叶风量调节阀 | 800×500 | 个 | 3 | 231 | 693
711 | 22530050 | 风量调节阀 | 200x120 | 个 | 1 | 69 | 69
712 | 22530050 | 手动风量调节阀 | 400×200 | 个 | 3 | 93 | 279
713 | 22530050 | 手动风量调节阀 | 500×200 | 个 | 3 | 103 | 309
714 | 22530050 | 医用定风量阀 | 400×200 | 个 | 2 | 300 | 600
715 | 22530050 | 医用电动密闭风阀（开关型）200×120 |  | 个 | 6 | 201 | 1206
716 | 22530050 | 医用电动密闭风阀（开关型）320×200 |  | 个 | 1 | 237 | 237
717 | 22530050 | 医用电动密闭风阀（开关型）320×250 |  | 个 | 4 | 245 | 980
718 | 22530050 | 医用电动密闭风阀（开关型）500×200 |  | 个 | 3 | 266 | 798
719 | 22530050 | 医用电动密闭风阀（开关型）1000×500 |  | 个 | 1 | 549 | 549
720 | 22530050 | 医用多叶风量调节阀 | 200×120 | 个 | 8 | 63 | 504
721 | 22530050 | VAV风量调节阀(PP材质) | φ250 | 个 | 2 | 206 | 412
722 | 22530050 | CAV定风量阀(PP材质) | 630×250 | 个 | 1 | 588 | 588
723 | 22530050 | 医用多叶风量调节阀 | 400×200 | 个 | 1 | 93 | 93
724 | 22530050 | 手动风量调节阀 | 800×500 | 个 | 2 | 231 | 462
725 | 22530050 | 手动风量调节阀 | 630×500 | 个 | 2 | 192 | 384
726 | 22530050 | 手动风量调节阀(PP材质) | φ110 | 个 | 3 | 60 | 180
727 | 22550020 | 医用微穿孔板消声器 | 500x200x1200 | 节 | 3 | 535 | 1605
728 | 22550020 | 医用微穿孔板消声器 | 800x500x1200 | 节 | 2 | 669 | 1338
729 | 22550020 | 医用微穿孔板消声器 | 400x200x1200 | 节 | 3 | 514 | 1542
730 | 22570001 | 弹簧减振吊架 |  | 个 | 48 | 25 | 1200
731 | 22570001 | 阻尼弹簧减震器 |  | 个 | 74 | 141.593 | 10477.88
732 | 22590010 | 送风静压箱 | 1700x1200x1200 | 个 | 1 | 2460 | 2460
733 | 22610010 | 板式排烟口500×(1000+250) |  | 个 | 2 | 597 | 1194
734 | 23010001 | MF/ABC4型手提式磷酸氨盐干粉灭火器 |  | 个 | 12 | 48.3 | 579.6
735 | 23010001 | MF/ABC5(3A)型手提式磷酸氨盐干粉灭火器 |  | 个 | 2 | 66.7 | 133.4
736 | 23030160 | 消火栓箱配置：消火栓采 |  | 套 | 12 | 690 | 8280
人工、材料设备、机械汇总表
工程名称：福建医科大学附属第一医院制剂楼改造装修工程 | [5 empty] | 第22页 共41页
序号 | 工料机编码 | 工料机名称 | 规格、型号等特殊要求 | 单位 | 数量 | 单价 | 合价
用甲型单栓带消火栓软管卷盘消火栓箱（参图集:15S202-21）。栓口直径65mm，水枪口径φ19mm,麻质衬胶水龙带长度25m；消防软管卷盘(配内径为19mm，长度为30m的消防软管，当量喷嘴直径为6mm的消防水枪)。消火栓箱处设两具MF/ABC4型手提式磷酸氨盐干粉灭火器
737 | 23030200 | 屋顶试验消火栓(带压力表)DN65 |  | 套 | 1 | 327.75 | 327.75
738 | 23170100 | 阻火圈 | DN100 | 个 | 8 | 15 | 120
739 | 23370001 | 感温探测器 |  | 只 | 2 | 18.99 | 37.98
740 | 23370010 | 感烟探测器 |  | 只 | 194 | 21.13 | 4099.22
741 | 23400020 | 液晶火灾显示盘 |  | 只 | 4 | 200.88 | 803.52
742 | 23400020 | 电气火灾监控探测器 | WEFPT-80ZDI | 只 | 1 | 120.35 | 120.35
743 | 23400020 | 电气火灾监控探测器 | WEFPT-100ZDI | 只 | 1 | 120.35 | 120.35
744 | 23400020 | 电气火灾监控探测器 | WEFPT-200ZDI | 只 | 1 | 131.86 | 131.86
745 | 23400020 | 电气火灾监控探测器 | WEFPT-300ZDI | 只 | 2 | 155.84 | 311.68
746 | 23400020 | 电气火灾监控探测器 | WEFPT-350ZDI | 只 | 2 | 155.84 | 311.68
747 | 23400020 | 电气火灾监控探测器 | WEFPT-400ZDI | 只 | 1 | 180.53 | 180.53
748 | 23400020 | 单输入模块 |  | 只 | 9 | 19.6 | 176.4
749 | 23400020 | 总线短路隔离器 |  | 只 | 13 | 19.6 | 254.8
750 | 23400030 | 常闭防火门(单门)一体式监控模块 |  | 只 | 8 | 176.991 | 1415.93
751 | 23400030 | 常闭防火门(双门)一体式监控模块 |  | 只 | 5 | 240 | 1200
752 | 23400030 | 单输入单输出模块 |  | 只 | 28 | 26.13 | 731.64
753 | 23400030 | 电压信号传感器 |  | 只 | 5 | 202.65 | 1013.25
754 | 23410060 | 解锁门禁开关 |  | 只 | 2 | 21.22 | 42.44
755 | 23410070 | 火灾报警按钮带电话插孔 |  | 只 | 11 | 21.77 | 239.47
756 | 23410090 | 声光报警器 |  | 只 | 14 | 34.11 | 477.54
757 | 23430030 | 消防专用电话分机 |  | 部 | 1 | 76.92 | 76.92
758 | 23430040 | 扬声器 |  | 只 | 32 | 20.09 | 642.88
759 | 23450190 | 铜接线卡 | 1.0-2.5 | 个 | 1168.265 | 0.62 | 724.32
760 | 24010130 | LXS-25水表（远传式） | DN15 | 个 | 1 | 265.487 | 265.49
761 | 24010140 | 水表 | DN20 | 个 | 2 | 51.77 | 103.54
762 | 24010150 | LXS-25水表（远传式） | DN25 | 个 | 1 | 318.584 | 318.58
763 | 24010170 | 水表 | DN40 | 个 | 1 | 138.05 | 138.05
764 | 24010170 | LXS-40水表（远传式） |  | 个 | 2 | 690.265 | 1380.53
765 | 24110120 | 压力表 | 带弯带阀 0~1.6MPa | 块 | 0.487 | 44.69 | 21.75
人工、材料设备、机械汇总表
工程名称：福建医科大学附属第一医院制剂楼改造装修工程 | [5 empty] | 第23页 共41页
序号 | 工料机编码 | 工料机名称 | 规格、型号等特殊要求 | 单位 | 数量 | 单价 | 合价
766 | 24110190 | 弹簧压力表 | Y-100 0-1.6MPa | 块 | 7.71 | 53.43 | 411.93
767 | 24590001 | 玻璃管水银温度计 | 测量范围:0~100℃ | 套 | 31 | 5.07 | 157.17
768 | 24590010 | 仪表接头 |  | 套 | 174 | 13.27 | 2308.98
769 | 24590020 | 压力表表弯 |  | 个 | 56.154 | 13.27 | 745.17
770 | 24590040 | 压力表弯管 | DN15 | 个 | 7.555 | 13.27 | 100.26
771 | 24690010 | 取源部件 |  | 套 | 56 | 32.79 | 1836.24
772 | 24690080 | 仪表阀垫片 |  | 个 | 112 | 1.78 | 199.36
773 | 25000020 | 洁净密封灯盘 | 600X600mm 32W/LED | 套 | 34.34 | 250 | 8585
774 | 25000020 | led灯盘 | 600X600mm 48W/LED | 套 | 12.12 | 90 | 1090.8
775 | 25000020 | 洁净密封灯盘 | 600X600mm 48W/LED | 套 | 30.3 | 250 | 7575
776 | 25000020 | 筒灯 | 15W/5寸/LED | 套 | 24.24 | 60 | 1454.4
777 | 25000020 | 洁净筒灯 | 15W/5寸/LED | 套 | 45.45 | 60 | 2727
778 | 25000020 | 弯管型紫外线灯 | 吊装2.1m1X15W/石英灯管 | 套 | 37.37 | 120 | 4484.4
779 | 25000020 | 弯管型紫外线灯 | 吊装2.1m1X30W/石英灯管 | 套 | 33.33 | 120 | 3999.6
780 | 25000020 | 吸顶灯(LED光源) | 1×18W | 套 | 2.02 | 50 | 101
781 | 25000020 | 节能型单管LED灯(带蓄电池)1×25W |  | 套 | 5.05 | 43.274 | 218.53
782 | 25000020 | 节能型双管LED灯(带蓄电池)2×25W |  | 套 | 2.02 | 64.92 | 131.14
783 | 25000020 | led灯盘600X600mm | 32W/LED | 套 | 10.1 | 90 | 909
784 | 25000020 | "消毒中"指示灯1X5W/LED |  | 套 | 25.25 | 57.522 | 1452.43
785 | 25000020 | A型安全出口消防应急标志灯具 1W |  | 套 | 2.02 | 26.26 | 53.05
786 | 25000020 | A型疏散出口标志灯 1W |  | 套 | 16.16 | 26.26 | 424.36
787 | 25000020 | A型方向标志灯(单向不可调)1W |  | 套 | 56.56 | 26.26 | 1485.27
788 | 25000020 | A型楼层标志灯 1W |  | 套 | 12.12 | 35.01 | 424.32
789 | 25000020 | A型消防应急照明灯具 | 6W壁挂 | 套 | 22.22 | 35.01 | 777.92
790 | 25000020 | A型消防应急照明灯具 | 6W IP67 | 套 | 4.04 | 38.28 | 154.65
791 | 25000020 | A型消防应急照明灯具 | 6W吸顶 | 套 | 40.4 | 27.35 | 1104.94
792 | 25010001 | 灯泡 |  | 个 | 1.92 | 2.65 | 5.09
793 | 26050260 | 紫外线灯定时开关（带有明显识别标识）250V,10A |  | 个 | 18.36 | 43.2 | 793.15
794 | 26050260 | 单联单控开关 |  | 个 | 47.94 | 5.74 | 275.18
795 | 26050260 | 单联双控开关 |  | 个 | 32.64 | 7.18 | 234.36
796 | 26050260 | 双联双控开关 |  | 个 | 8.16 | 10.67 | 87.07
797 | 26050260 | 双联单控开关 |  | 个 | 18.36 | 8.32 | 152.76
798 | 26050260 | 三联单控开关 |  | 个 | 5.1 | 10.75 | 54.83
799 | 26050260 | 四联单控开关 |  | 个 | 1.02 | 17.58 | 17.93
800 | 26310001 | 空白面板 |  | 个 | 323.34 | 1.29 | 417.11
人工、材料设备、机械汇总表
工程名称：福建医科大学附属第一医院制剂楼改造装修工程 | [5 empty] | 第24页 共41页
序号 | 工料机编码 | 工料机名称 | 规格、型号等特殊要求 | 单位 | 数量 | 单价 | 合价
801 | 26410001 | LC型双工耦合器 |  | 个 | 36.36 | 22.12 | 804.28
802 | 26410001 | 双口面板（1个内网数据点、1个语音点）(含六类模块、双口面板) |  | 个 | 6.06 | 25 | 151.5
803 | 26410001 | 单口面板（1个内网数据点）(含六类模块、面板) |  | 个 | 31.31 | 18 | 563.58
804 | 26410001 | 单口面板（1个外网数据点）(含六类模块、面板) |  | 个 | 9.09 | 18 | 163.62
805 | 26410001 | 双口面板（2个内网数据点）(含六类模块、双口面板) |  | 个 | 26.26 | 25 | 656.5
806 | 26410370 | 单相五孔插座（安全型）250V,10A |  | 套 | 380.46 | 7.5 | 2853.45
807 | 26410370 | 单相五孔插座（吊顶内）250V,10A |  | 套 | 11.22 | 7.5 | 84.15
808 | 26410370 | 单相五孔防水插座（安全型）250V,10A |  | 套 | 41.82 | 13.4 | 560.39
809 | 26410370 | 单相五孔插座（安全型）250V,16A |  | 套 | 10.2 | 9.59 | 97.82
810 | 27060080 | 接地线 | BV5.5-16 | m | 6 | 10.32 | 61.92
811 | 27060130 | 接地母线敷设(户内接地母线敷设) | 热镀锌扁钢-40×4 | m | 155.163 | 6.47 | 1003.9
812 | 27060140 | 接地母线敷设 | Φ12镀锌圆钢 | m | 60.362 | 2.538 | 153.2
813 | 27060150 | 铜接地编织线 |  | m | 2.5 | 3.28 | 8.2
814 | 27060200 | 铜接地端子带螺栓 | DT-6 | 套 | 34.929 | 2.48 | 86.62
815 | 27170040 | 自粘性橡胶带 | 25×20000 | 卷 | 8.925 | 12.36 | 110.31
816 | 27170100 | 尼龙扎带 | 综合 | 根 | 60 | 0.05 | 3
817 | 27170110 | 尼龙扎带 | L=100-150 | 根 | 170 | 0.02 | 3.4
818 | 27170170 | 自粘性塑料带 | 20×20000 | 卷 | 7.4 | 13.27 | 98.2
819 | 27170180 | 电气绝缘胶带 | 18mm×10m×0.13mm | 卷 | 153.313 | 2.27 | 348.02
820 | 27170190 | 黄腊带 | 20mm×10m | 卷 | 28.876 | 4.42 | 127.63
821 | 28000010 | 穿照明线 | WDZB1-BYJ-4 | m | 4174.907 | 4.388 | 18319.49
822 | 28000010 | 穿照明线 | WDZB1-BYJ-6 | m | 49.225 | 6.435 | 316.76
823 | 28000010 | 穿照明线 | WDZB1N-BYJ-1.5 | m | 9.361 | 2.249 | 21.05
824 | 28000010 | 穿照明线 | WDZBN-BYJ-1.5 | m | 28.35 | 2.24 | 63.5
825 | 28000010 | 电气配线 | WDZBN-BYJ-2.5 | m | 492.298 | 2.751 | 1354.31
826 | 28000010 | 电气配线 | WDZB1-BYJ-2.5 | m | 6095.154 | 2.888 | 17602.8
827 | 28000010 | 电气配线 | WDZB-BYJ-2.5 | m | 1129.64 | 2.532 | 2860.25
828 | 28000010 | 电气配线 | WDZB1-BYJ-10 | m | 289.265 | 10.833 | 3133.6
829 | 28000010 | 电气配线 | WDZB1-BYJ-4 | m | 8562.572 | 4.388 | 37572.56
人工、材料设备、机械汇总表
工程名称：福建医科大学附属第一医院制剂楼改造装修工程 | [5 empty] | 第25页 共41页
序号 | 工料机编码 | 工料机名称 | 规格、型号等特殊要求 | 单位 | 数量 | 单价 | 合价
830 | 28000010 | 电气配线 | WDZB1-BYJ-6 | m | 243.81 | 6.435 | 1568.92
831 | 28000010 | 线槽配线 | WDZB1N-BYJ-1.5 | m | 63.315 | 2.249 | 142.4
832 | 28000010 | 穿照明线 | WDZB1N-BYJ-2.5 | m | 882.876 | 3.245 | 2864.93
833 | 28000010 | 线槽配线 | WDZB1N-BYJ-6 | m | 40.11 | 6.929 | 277.92
834 | 28000010 | 穿照明线 | WDZBN-BYJ-2.5 | m | 9.071 | 2.751 | 24.95
835 | 28000010 | 线槽配线 | WDZBN-BYJ-2.5 | m | 43.89 | 2.751 | 120.74
836 | 28000010 | 穿动力线 | WDZB1-BYJ-10 | m | 44.73 | 10.833 | 484.56
837 | 28010380 | 镀锡裸铜软绞线 | TJRX 6～10MM2 | kg | 4.5 | 39.82 | 179.19
838 | 28010390 | 镀锡裸铜软绞线 | TJRX 16MM2 | kg | 34.155 | 38.05 | 1299.6
839 | 28010420 | 硬铜绞线 | TJ-2.5～4 | m | 244.514 | 3.02 | 738.43
840 | 28030080 | 线槽配线 | WDZB-RYYP-8×1.5 | m | 196.738 | 20.53 | 4039.02
841 | 28030080 | 线槽配线 | WDZB1N-RYJYS-2×1.5 | m | 17.952 | 4.681 | 84.03
842 | 28030170 | 线槽配线 | WDZB1N-RYJYP-2×1.0 | m | 22.848 | 10.257 | 234.35
843 | 28030170 | 线槽配线(多芯软导线) | WDZB1-RYYP2*1.0 | m | 40.086 | 5.795 | 232.3
844 | 28030180 | 线槽配线 | WDZB1N-RYJS-2×1.5 | m | 78.132 | 4.681 | 365.74
845 | 28030180 | 线槽配线 | WDZB1N-RYJSP-2×1.5 | m | 57.12 | 12.142 | 693.55
846 | 28030180 | 线槽配线 | WDZBN-RYS-2×1.5 | m | 21.318 | 4.575 | 97.53
847 | 28030190 | 线槽配线 | WDZB1N-RYYP-2×2.5 | m | 1173 | 8.391 | 9842.64
848 | 28030190 | 线槽配线 | WDZB1N-RYY-2×2.5 | m | 1876.8 | 9.221 | 17305.97
849 | 28030190 | 线槽配线 | WDZBN-RYY-2×2.5 | m | 234.6 | 7.814 | 1833.16
850 | 28030190 | 线槽配线 | WDZB1N-RYYP-2×2.0 | m | 234.6 | 7.419 | 1740.5
851 | 28030530 | 线槽配线(多芯软导线) | WDZB1-RYYP4*1.0 | m | 774.945 | 9.79 | 7586.71
852 | 28031880 | 穿多芯软导线 | WDZB1-RYYP4*1.0 | m | 100.116 | 9.79 | 980.14
853 | 28031880 | 穿多芯软导线 | RSYP-4×1.5 | m | 183.19 | 3.982 | 729.46
854 | 28031880 | 穿多芯软导线 | WDZB1N-RYJYP-2×1.0 | m | 6.448 | 10.257 | 66.13
855 | 28031880 | 穿多芯软导线 | WDZBN-RYS-2×2.5 | m | 20.304 | 6.977 | 141.66
856 | 28031880 | 穿多芯软导线 | WDZBN-RYJSP-2×2.5 | m | 161.449 | 14.304 | 2309.37
857 | 28031880 | 穿多芯软导线 | WDZ-RYYP-2×1.5 | m | 57.521 | 7.527 | 432.96
858 | 28031880 | 穿多芯软导线 | WDZN-RYS-2*2.5 | m | 862.553 | 6.637 | 5724.76
859 | 28031880 | 穿多芯软导线 | WDZB1N-RYJS-2×1.5 | m | 1532.11 | 4.681 | 7171.81
860 | 28031880 | 穿多芯软导线 | WDZB1N-RYJSP-2×1.5 | m | 231.368 | 12.142 | 2809.28
861 | 28031880 | 穿多芯软导线 | WDZB1N-RYJYS-2×1.5 | m | 58.277 | 4.681 | 272.79
862 | 28031880 | 穿多芯软导线 | WDZBN-RYS-2×1.5 | m | 4.223 | 4.212 | 17.79
863 | 28031880 | 穿多芯软导线 | RYY3*2.5 | m | 43.2 | 8 | 345.6
864 | 28031880 | 穿多芯软导线 | RYYP6*1.0 | m | 44.064 | 8.437 | 371.77
865 | 28031880 | 穿多芯软导线 | WDZ-RYYP-4×1.5 | m | 5.4 | 9.177 | 49.56
866 | 28031880 | 穿多芯软导线 | WDZB-RYYP-8×1.5 | m | 51.397 | 14.483 | 744.39
867 | 28031880 | 穿多芯软导线 | WDZB-RYYP-4×1.5 | m | 17.118 | 11.409 | 195.3
人工、材料设备、机械汇总表
工程名称：福建医科大学附属第一医院制剂楼改造装修工程 | [5 empty] | 第26页 共41页
序号 | 工料机编码 | 工料机名称 | 规格、型号等特殊要求 | 单位 | 数量 | 单价 | 合价
868 | 28031880 | 穿多芯软导线 | WDZB-RYYP-2×1.5 | m | 28.49 | 8.038 | 229.01
869 | 28031880 | 穿多芯软导线 | RYY2*1.0 | m | 44.064 | 3.354 | 147.79
870 | 28031880 | 穿多芯软导线 | WDZB1-RYYP2*1.0 | m | 11.243 | 5.795 | 65.15
871 | 28031880 | 穿多芯软导线 | WDZB-RYS-2×1.5 | m | 34.236 | 4.212 | 144.2
872 | 28031910 | 铜芯聚氯乙烯绝缘电线 | BV-1.0 | m | 91.009 | 0.73 | 66.44
873 | 28031930 | 铜芯聚氯乙烯绝缘电线 | BV-1.5 | m | 5.291 | 1.04 | 5.5
874 | 28031940 | 铜芯聚氯乙烯绝缘电线 | BV-2.5 | m | 758.004 | 1.68 | 1273.45
875 | 28031960 | 铜芯聚氯乙烯绝缘电线 | BV-4 | m | 23.46 | 2.62 | 61.47
876 | 28031970 | 铜芯聚氯乙烯绝缘电线 | BV-6 | m | 35.18 | 3.91 | 137.55
877 | 28032000 | 铜芯聚氯乙烯绝缘电线 | BV-16 | m | 13.2 | 10.4 | 137.28
878 | 28032060 | 铜芯聚氯乙烯绝缘软电线 | BVR-4 | m | 965.863 | 3.28 | 3168.03
879 | 28032070 | 铜芯聚氯乙烯绝缘软电线 | BVR-6 | m | 74.823 | 4.73 | 353.91
880 | 28032120 | 铜芯橡皮绝缘电线 | BX-2.5 | m | 38.64 | 3.29 | 127.13
881 | 28032160 | 阻然铜芯聚氯乙烯绝缘绞型连接用软电线 | ZR-RVS 2×1.5 | m | 72.277 | 3.42 | 247.19
882 | 28110020 | 室内铜芯电力电缆敷设 | WDZB1-YJY-4×4 | m | 9.716 | 19.491 | 189.38
883 | 28110020 | 室内铜芯电力电缆敷设 | WDZB1-YJY-5X2.5 | m | 27.523 | 17.442 | 480.05
884 | 28110020 | 室内铜芯电力电缆敷设 | WDZB1-YJY-5X4 | m | 560.914 | 25.596 | 14357.14
885 | 28110020 | 室内铜芯电力电缆敷设 | WDZB1-YJY-5X6 | m | 110.403 | 36.328 | 4010.72
886 | 28110020 | 室内铜芯电力电缆敷设 | WDZB1-YJY-5X10 | m | 34.916 | 57.235 | 1998.4
887 | 28110020 | 室内铜芯电力电缆敷设 | WDZB1-YJY-5X16 | m | 113.726 | 88.444 | 10058.38
888 | 28110020 | 室内铜芯电力电缆敷设 | WDZB1-YJY-4X25+1X16 | m | 95.738 | 124.563 | 11925.4
889 | 28110020 | 室内铜芯电力电缆敷设 | WDZB1-YJY-4X35+1X16 | m | 48.672 | 162.409 | 7904.75
890 | 28110020 | 竖井通道内铜芯电力电缆敷设 | WDZB-YJY-4X70+1X35 | m | 57.671 | 310.996 | 17935.45
891 | 28110020 | 室内铜芯电力电缆敷设 | WDZB-YJY-5X16 | m | 11.413 | 83.508 | 953.08
892 | 28110020 | 室内铜芯电力电缆敷设 | WDZB-YJY-5X10 | m | 11.352 | 46.604 | 529.07
893 | 28110020 | 室内铜芯电力电缆敷设 | WDZB-YJY-5X6 | m | 7.929 | 28.412 | 225.26
894 | 28110020 | 室内铜芯电力电缆敷设 | WDZB1-YJY-4X95+1X50 | m | 13.16 | 436.794 | 5748.34
895 | 28110020 | 室内铜芯电力电缆敷设 | WDZB1-YJY-4×120+1×70 | m | 34.047 | 558.396 | 19011.76
896 | 28110020 | 室内铜芯电力电缆敷设 | WDZB1-YJY-0.6/1KV-4×150+1×70 | m | 181.8 | 670.042 | 121813.64
897 | 28110020 | 竖井通道内铜芯电力电缆敷设 | WDZB1-YJY-0.6/1KV-4×150+1×70 | m | 43.228 | 670.042 | 28964.58
898 | 28110020 | 室内铜芯电力电缆敷设 | WDZB-YJY-5X2.5 | m | 205.959 | 14.763 | 3040.58
899 | 28110020 | 室内铜芯电力电缆敷设 | WDZB-YJY-4X4 | m | 115.948 | 18.319 | 2124.05
900 | 28110020 | 室内铜芯电力电缆敷设 | WDZB-YJY-4X6 | m | 36.148 | 26.264 | 949.39
901 | 28110020 | 室内铜芯电力电缆敷设 | WDZBN-YJY-4X10 | m | 19.301 | 46.238 | 892.44
902 | 28110020 | 室内铜芯电力电缆敷设 | WDZB-YJY-4X2.5 | m | 51.52 | 12.02 | 619.27
903 | 28110020 | 室内铜芯电力电缆敷设 | WDZB1-YJY-3X2.5 | m | 80.507 | 11.682 | 940.48
904 | 28110020 | 室内铜芯电力电缆敷设 | BBTRZ-0.6/1KV-5X16 | m | 181.8 | 91.571 | 16647.61
人工、材料设备、机械汇总表
工程名称：福建医科大学附属第一医院制剂楼改造装修工程 | [5 empty] | 第27页 共41页
序号 | 工料机编码 | 工料机名称 | 规格、型号等特殊要求 | 单位 | 数量 | 单价 | 合价
905 | 28110020 | 竖井通道内铜芯电力电缆敷设 | BBTRZ-0.6/1KV-5X10 | m | 73.619 | 61.212 | 4506.36
906 | 28110020 | 室内铜芯电力电缆敷设 | BBTRZ-0.6/1KV-5X10 | m | 65.64 | 61.212 | 4017.95
907 | 28110020 | 室内铜芯电力电缆敷设 | WDZB1N-YJY-2×6 室外敷设 | m | 232.3 | 18.219 | 4232.27
908 | 28110020 | 室内铜芯电力电缆敷设 | WDZB1N-YJY-3×2.5 室外敷设 | m | 232.3 | 13.081 | 3038.72
909 | 28110020 | 室内铜芯电力电缆 | WDZB1N-YJY-2×4 | m | 232.3 | 13.658 | 3172.75
910 | 28110020 | 室内铜芯电力电缆敷设 | WDZB-YJY-0.6/1KV-4×240+1×120 五芯电力电缆敷设 | m | 181.8 | 1104.944 | 200878.82
911 | 28110020 | 室内铜芯电力电缆 | WDZBN-YJY-2×4 室外敷设 | m | 232.3 | 10.97 | 2548.33
912 | 28112060 | 室内铜芯控制电缆 | WDZA-KVVP-8×1.5 | m | 83.494 | 20.093 | 1677.64
913 | 28112060 | 室内铜芯控制电缆 | WDZBN-KYY-2×4 | m | 466.9 | 10.558 | 4929.53
914 | 28112060 | 室内铜芯控制电缆 | WDZBN-KYJY-7×1.5 | m | 13.611 | 22.124 | 301.13
915 | 28250001 | 桥架内穿放 | 12芯室内单模光纤 | m | 40.8 | 7.522 | 306.9
916 | 28250001 | 4芯多模光纤 |  | m | 408 | 4.425 | 1805.4
917 | 28270120 | 管内穿放 | 六类4对非屏蔽双绞线 低烟无卤 | m | 16.244 | 2.8 | 45.48
918 | 28270120 | 槽内布放 | 六类4对非屏蔽双绞线 低烟无卤 高于超五类非屏蔽 | m | 53.96 | 2.8 | 151.09
919 | 28270120 | 管内穿放 | UTP-CAT6 | m | 1037.589 | 2.8 | 2905.25
920 | 28270120 | 槽内布放 | UTP-CAT6 | m | 2560.509 | 2.8 | 7169.43
921 | 28270120 | 管内穿放 | STP-CAT6 | m | 10.931 | 3.76 | 41.1
922 | 28270120 | 桥架内布放 | STP-CAT6 | m | 41.265 | 3.76 | 155.16
923 | 28310030 | 六类非屏蔽数据跳线 | 2米 | 条 | 133 | 33.628 | 4472.52
924 | 29010260 | 防火强电金属线槽 | MR(50+50)*100 | m | 6.252 | 37.58 | 234.95
925 | 29010260 | 强电防雨防水防腐不锈钢金属密闭桥架 | MR 100*50 | m | 28.623 | 32.301 | 924.56
926 | 29010260 | 强电防雨防水防腐不锈钢金属密闭桥架 | MR 200*100 | m | 15.574 | 73.451 | 1143.94
927 | 29010260 | 强电防雨防水防腐不锈钢金属密闭桥架 | MR 300*150 | m | 15.867 | 106.195 | 1685.01
928 | 29010260 | 强电金属密闭桥架 | MR 100*50 | m | 50.652 | 21.86 | 1107.24
929 | 29010260 | 强电金属密闭桥架 | MR 200*100 | m | 92.617 | 49.72 | 4604.92
930 | 29010260 | 弱电金属密闭桥架MR | 100*50 | m | 107.676 | 21.76 | 2343.03
931 | 29010260 | 强电金属桥架 | MR100*100 | m | 12.605 | 31.08 | 391.76
932 | 29060001 | 套管 | KT2型 | 个 | 6.3 | 0.69 | 4.35
933 | 29060020 | 钢管保护管 | Φ40×400 | 根 | 15.287 | 4.97 | 75.98
934 | 29060070 | 钢管塑料护口 | 25-32 | 个 | 25.942 | 0.15 | 3.89
人工、材料设备、机械汇总表
工程名称：福建医科大学附属第一医院制剂楼改造装修工程 | [5 empty] | 第28页 共41页
序号 | 工料机编码 | 工料机名称 | 规格、型号等特殊要求 | 单位 | 数量 | 单价 | 合价
935 | 29060080 | 钢管塑料护口 | 40-50 | 个 | 35.124 | 0.55 | 19.32
936 | 29060090 | 钢管塑料护口 | 15 | 个 | 24.08 | 0.04 | 0.96
937 | 29060100 | 钢管塑料护口 | 20 | 个 | 424.805 | 0.06 | 25.49
938 | 29060310 | 金属软管 | Φ20 | m | 12.36 | 2.43 | 30.03
939 | 29060320 | 金属软管 | Φ25 | m | 11.536 | 2.9 | 33.45
940 | 29060410 | 金属软管 | DN40 | m | 3.296 | 3.88 | 12.79
941 | 29060680 | 镀锌电缆吊挂 | 3.0×100 | 套 | 28.72 | 3.13 | 89.89
942 | 29060720 | 镀锌电线管卡子 | 15 | 个 | 1119.631 | 0.23 | 257.52
943 | 29060760 | 镀锌电线管卡 | Φ20 | 个 | 1539.623 | 0.27 | 415.7
944 | 29060770 | 镀锌电线管卡 | Φ32 | 个 | 29.583 | 0.34 | 10.06
945 | 29060790 | 镀锌电线管塑料护口 | DN15～20 | 个 | 1705.227 | 0.05 | 85.26
946 | 29060800 | 镀锌电线管塑料护口 | DN25～32 | 个 | 9.951 | 0.15 | 1.49
947 | 29060820 | 镀锌钢管塑料护口 | DN15～20 | 个 | 1592.18 | 0.05 | 79.61
948 | 29090180 | 铜接线端子 | 20A | 个 | 417.165 | 0.71 | 296.19
949 | 29090290 | 铜接线端子 | DT-6 | 个 | 103.53 | 1.59 | 164.61
950 | 29090300 | 铜接线端子 | DT-10 | 个 | 7.112 | 1.77 | 12.59
951 | 29090310 | 铜接线端子 | DT-16 | 个 | 720.592 | 2.39 | 1722.21
952 | 29090330 | 铜接线端子 | DT-35 | 个 | 75.2 | 3.98 | 299.3
953 | 29090350 | 铜接线端子 | DT-70 | 个 | 18.8 | 7.52 | 141.38
954 | 29090370 | 铜接线端子 | DT-120 | 个 | 47 | 12.39 | 582.33
955 | 29090400 | 铜接线端子 | DT-240 | 个 | 56.4 | 28.32 | 1597.25
956 | 29090510 | 塑料接线柱 | 双线 | 个 | 182.31 | 1.94 | 353.68
957 | 29090520 | 铜端子 | 6mm2 | 个 | 40.75 | 1.89 | 77.02
958 | 29090530 | 铜端子 | 16mm2 | 个 | 10.14 | 3.04 | 30.83
959 | 29110110 | 接线盒 | 钢制灯头盒 | 个 | 34.68 | 2.14 | 74.22
960 | 29110110 | 接线盒 | 钢制开关、插座盒 | 个 | 602.82 | 2.14 | 1290.03
961 | 29110110 | 接线盒 | 钢制盒（防水型） | 个 | 6.12 | 3.2 | 19.58
962 | 29110110 | 接线盒 |  | 个 | 1035.6 | 2.14 | 2216.18
963 | 29110280 | 千兆多模光纤模块 |  | 个 | 5 | 185.841 | 929.21
964 | 29110390 | 楼层设备箱 | 600*600*600mm | 个 | 1 | 112.7 | 112.7
965 | 29170140 | 镀锌地线夹 | 15 | 套 | 1383.361 | 0.1 | 138.34
966 | 29170150 | 镀锌地线夹 | 20 | 套 | 3179.235 | 0.12 | 381.51
967 | 29170160 | 镀锌地线夹 | 25 | 套 | 38.663 | 0.14 | 5.41
968 | 29170170 | 镀锌地线夹 | 32 | 套 | 76.098 | 0.23 | 17.5
969 | 29170190 | 镀锌地线夹 | 50 | 套 | 7.733 | 0.49 | 3.79
人工、材料设备、机械汇总表
工程名称：福建医科大学附属第一医院制剂楼改造装修工程 | [5 empty] | 第29页 共41页
序号 | 工料机编码 | 工料机名称 | 规格、型号等特殊要求 | 单位 | 数量 | 单价 | 合价
970 | 29250020 | 镀锌电缆吊挂 | 3.0×50 | 套 | 250.683 | 30.17 | 7563.1
971 | 29250090 | 镀锌电缆卡子 | 2×35 | 套 | 978.538 | 3.15 | 3082.39
972 | 29250110 | 镀锌电缆卡子 | 3×50 | 套 | 11.986 | 7.76 | 93.02
973 | 29250120 | 镀锌电缆卡子 | 3×100 | 套 | 154.956 | 14.28 | 2212.77
974 | 29250130 | 接地卡子 | 综合 | 个 | 662.746 | 0.13 | 86.16
975 | 29250470 | 铜压接管 | 16mm2 | 个 | 30.08 | 4.08 | 122.73
976 | 29270060 | 电缆敷设滚轮 |  | 个 | 1.034 | 258.62 | 267.4
977 | 29270070 | 电缆敷设牵引头 |  | 只 | 0.517 | 5.17 | 2.67
978 | 29270080 | 电缆敷设转向导轮 |  | 个 | 0.517 | 60.34 | 31.19
979 | 29270150 | 固定卡子 | 1.5×32 | 个 | 56 | 0.41 | 22.96
980 | 30130130 | 光纤连接器材 |  | 套 | 16.16 | 13.68 | 221.07
981 | 30130160 | 尾纤 | 10m单头 | 根 | 16 | 22.124 | 353.98
982 | 30130160 | 单模尾纤 | 1m | 根 | 24.24 | 22.124 | 536.29
983 | 33010040 | 吊杆 |  | kg | 142.191 | 6.19 | 880.16
984 | 33010180 | 镀锌圆钢吊杆(带4个螺母4个垫圈) | φ8 | 根 | 180.6 | 6.64 | 1199.18
985 | 33050010 | 铸铁垫板 |  | kg | 71.5 | 6.24 | 446.16
986 | 33330090 | 斜垫铁 | Q195～Q235 1# | kg | 9.88 | 4.42 | 43.67
987 | 33410420 | 镀锌铁皮天沟 | 300宽 | m | 18.6 | 29.65 | 551.49
988 | 33410420 | u型镀锌铁皮排水槽 | 1.0厚150mm高 | m | 14.54 | 29.65 | 431.11
989 | 34050040 | 打印纸 | 132-1 | 箱 | 0.298 | 212.39 | 63.29
990 | 34050170 | 打印纸卷 |  | 盒 | 0.24 | 128.76 | 30.9
991 | 34070040 | 塑料手套 | ST型 | 个 | 199.5 | 7.96 | 1588.02
992 | 34090130 | 金刚石刀片 |  | 片 | 0.288 | 387.61 | 111.53
993 | 34090350 | 白绸 |  | m2 | 4.8 | 15.04 | 72.19
994 | 34090360 | 充电电池 | 5# | 节 | 59.6 | 3.1 | 184.76
995 | 34090400 | 电池 | 5# | 节 | 72.8 | 1.77 | 128.86
996 | 34110030 | 电 |  | kW·h | 211.284 | 0.66 | 139.45
997 | 34110030 | 电 |  | kW·h | 123 | 0.66 | 81.18
998 | 34110080 | 水 |  | m3 | 115.863 | 3.28 | 380.03
999 | 34130001 | 标志牌 |  | 个 | 94 | 1.68 | 157.92
1000 | 34130010 | 标志牌 | 塑料扁形 | 个 | 1139.587 | 0.88 | 1002.84
1001 | 34130020 | 位号牌 |  | 个 | 93 | 0.4 | 37.2
1002 | 35010130 | 木模板 |  | m3 | 0.228 | 3009 | 686.05
1003 | 35010140 | 胶合板 | 18厚、一级、酚醛 | m2 | 9.465 | 41.72 | 394.88
1004 | 35020060 | 蝴蝶扣 |  | 个 | 0.067 | 5.31 | 0.35
1005 | 35030001 | 底座 |  | 个 | 0.592 | 3.1 | 1.83
1006 | 35030050 | 可调托座 |  | 个.月 | 4.207 | 1.15 | 4.84
1007 | 35030080 | 钢管 | Φ48.3×3.6 | t.月 | 0.087 | 79.65 | 6.95
1008 | 35030090 | 钢管使用费 |  | t.月 | 159.351 | 79.65 | 12692.35
人工、材料设备、机械汇总表
工程名称：福建医科大学附属第一医院制剂楼改造装修工程 | [5 empty] | 第30页 共41页
序号 | 工料机编码 | 工料机名称 | 规格、型号等特殊要求 | 单位 | 数量 | 单价 | 合价
1009 | 35030190 | 扣件 |  | 个 | 12.179 | 10.62 | 129.34
1010 | 35030200 | 扣件 |  | 个.月 | 18.659 | 0.44 | 8.21
1011 | 35030210 | 扣件、底座使用费 |  | 个.月 | 24701.419 | 0.44 | 10868.62
1012 | 35030310 | 木脚手板 | 500 | m3 | 0.242 | 2120 | 513.79
1013 | 35030320 | 竹脚手板 |  | m2 | 108.259 | 4.09 | 442.78
1014 | 35050070 | 密目安全网（阻燃） | 1.5×6 | m2 | 2541.298 | 4.45 | 11308.78
1015 | 35090220 | 道木 |  | m3 | 0.097 | 2352 | 228.14
1016 | 36210150 | 端子号牌 |  | 个 | 44 | 0.16 | 7.04
1017 | 49010020 | 校验材料费 |  | 元 | 25.45 | 1 | 25.45
1018 | 49010030 | 其他材料费 |  | % | 1693.245 | 1 | 1693.25
1019 | 49010040 | 其他材料费 |  | 元 | 80164.87 | 1 | 80164.87
1020 | 49010190 | 仪器仪表费 |  | 元 | 180.464 | 1 | 180.46
1021 | 49010320 | 小五金费用 |  | 元 | 6847.154 | 1 | 6847.15
1022 | 49011001 | 通气帽De75 |  | 个 | 2 | 1.062 | 2.12
1023 | 49011001 | 通气帽De110 |  | 个 | 2 | 2.035 | 4.07
1024 | 49011001 | 600*600传递窗 |  | 套 | 6 | 1460.177 | 8761.06
1025 | 49011002 | 铝合金窗(铝合金密封窗制作) | 6+6双层钢化玻璃，1.2厚铝合金 | m2 | 31.8 | 256.6 | 8159.88
1026 | 49011003 | 灭火器箱 |  | 个 | 7 | 70 | 490
1027 | 49011003 | 镀锌钢丝防护网防护网孔径10×10 | 镀锌钢丝直径d=1.2 | 个 | 1 | 25 | 25
1028 | 49011004 | 整洁净衣间1000L*450W*900H边台 |  | 组 | 2 | 1270 | 2540
1029 | 49011004 | 称量间-1720LX750WX900H边台 |  | 组 | 1 | 1530 | 1530
1030 | 49011004 | 微生物限度间-2825LX750WX900H边台 |  | 组 | 1 | 2730 | 2730
1031 | 49011004 | 细菌-3250LX750WX900H边台 |  | 组 | 1 | 2820 | 2820
1032 | 49011004 | 办公区-3950+4650+1850+3850LX600WX800H边台 |  | 组 | 1 | 11815 | 11815
1033 | 49011004 | 办公-2950X600WX800H边台 |  | 组 | 1 | 2270 | 2270
1034 | 49011004 | 阳性对照间-2825LX750WX900H边台 |  | 组 | 1 | 2730 | 2730
1035 | 49011004 | 高温室-2420LX750WX500H边台 |  | 组 | 1 | 3620 | 3620
1036 | 49011004 | 走道-2230LX500WX800H办公桌 |  | 组 | 1 | 2080 | 2080
1037 | 49011004 | 普通仪器间-2120LX750WX |  | 组 | 1 | 5635 | 5635
人工、材料设备、机械汇总表
工程名称：福建医科大学附属第一医院制剂楼改造装修工程 | [5 empty] | 第31页 共41页
序号 | 工料机编码 | 工料机名称 | 规格、型号等特殊要求 | 单位 | 数量 | 单价 | 合价
900H+2030LX750WX900H边台*2
1038 | 49011004 | 操作室-3325+2325+950LX750WX900H边台+1150LX1150WX900H转角边台*2 |  | 组 | 1 | 9970 | 9970
1039 | 49011004 | 细胞间-800LX500WX800H（带1工位）+1500LX750WX800H边台 |  | 组 | 1 | 2490 | 2490
1040 | 49011004 | 辅房-1200LX450WX900H边台（带1工位）+1400LX400WX2100H货架 |  | 组 | 1 | 2085 | 2085
1041 | 49011004 | 乳膏剂配制、灌封间2200LX750WX900H边台 |  | 组 | 1 | 4620 | 4620
1042 | 49011004 | 搽剂、酊剂分装间2450LX700WX900H边台 |  | 组 | 1 | 5145 | 5145
1043 | 49011004 | 辅助用房2350LX500WX900H边台 |  | 组 | 2 | 4935 | 9870
1044 | 49011004 | 加热间1700LX600WX900H边台 |  | 组 | 1 | 3570 | 3570
1045 | 49011004 | 内服药配置间2200LX600WX900H边台 |  | 组 | 1 | 4620 | 4620
1046 | 49011004 | 外用配置1-3000LX600WX900H边台 |  | 组 | 1 | 6300 | 6300
1047 | 49011004 | 外用分装1-1800LX600WX900H边台 |  | 组 | 1 | 3780 | 3780
1048 | 49011004 | 外用配置2-2600LX600WX900H边台 |  | 组 | 1 | 5460 | 5460
1049 | 49011004 | 外用分装2-3050+1150LX600WX900H边台 |  | 组 | 1 | 8820 | 8820
1050 | 49011004 | 外用配置3-2050LX600WX900H边台 |  | 组 | 1 | 4232 | 4232
1051 | 49011004 | 外用分装3-2150LX600WX900H边台 |  | 组 | 1 | 4515 | 4515
1052 | 49011004 | 加热间-1450LX600WX900H边台 |  | 组 | 1 | 3045 | 3045
1053 | 49011004 | 洁具洗涤-1200LX600WX900H边台 |  | 组 | 1 | 3205 | 3205
1054 | 49011004 | 称量-4050LX600WX900H边台 |  | 组 | 1 | 8495 | 8495
1055 | 49011004 | 辅助用房-4450LX600WX900H边台 |  | 组 | 1 | 9345 | 9345
1056 | 49011004 | 辅助用房-4000LX600WX900H边台 |  | 组 | 1 | 8400 | 8400
1057 | 49011004 | 整衣-1450LX600WX900H边台 |  | 组 | 1 | 3045 | 3045
1058 | 49011004 | 外用配置间6-2150LX600WX900H边台 |  | 组 | 1 | 4515 | 4515
人工、材料设备、机械汇总表
工程名称：福建医科大学附属第一医院制剂楼改造装修工程 | [5 empty] | 第32页 共41页
序号 | 工料机编码 | 工料机名称 | 规格、型号等特殊要求 | 单位 | 数量 | 单价 | 合价
1059 | 49011004 | 外用分装6-2150LX600WX900H边台 |  | 组 | 1 | 4515 | 4515
1060 | 49011004 | 器具洗涤-2950+1050LX600WX900H边台 |  | 组 | 1 | 9090 | 9090
1061 | 49011004 | 辅助用房-1000LX600WX900H边台 |  | 组 | 1 | 2100 | 2100
1062 | 49011004 | 准备间-2950LX600WX900H边台 |  | 组 | 1 | 7575 | 7575
1063 | 49011004 | 理化室-2500LX1200WX900H | 带试剂架中央台 | 组 | 1 | 5388 | 5388
1064 | 49011004 | 洗消间-2425LX600WX900H边台 |  | 组 | 1 | 2720 | 2720
1065 | 49011004 | 霉菌-2950LX750WX900H边台 |  | 组 | 1 | 2680 | 2680
1066 | 49011004 | 实验室-825LX500WX2100H高柜*2+3750LX600WX900H边台+3050LX600WX900H+2400LX400WX700H边台+吊柜+2000LX1200WX900H中央台*2+2800+1650+2400LX400WX700H吊柜 |  | 组 | 1 | 32409 | 32409
1067 | 49011004 | 实验室-2050+2050+3425LX750WX900H+3200LX400WX700H边台+吊柜 |  | 组 | 1 | 12550 | 12550
1068 | 49011004 | 实验室-3250+2600LX600WX900H+2400LX400WX700H边台+吊柜 |  | 组 | 1 | 9620 | 9620
1069 | 49011012 | 成套配电箱安装 | 2CJAP箱 | 台 | 1 | 26734 | 26734
1070 | 49011012 | 成套配电箱安装 | MAEP1(MAEPa)箱 | 台 | 2 | 6992 | 13984
1071 | 49011012 | 成套配电箱安装 | 4AL箱 | 台 | 1 | 10934 | 10934
1072 | 49011012 | 成套配电箱安装 | 5AL箱 | 台 | 1 | 21440 | 21440
1073 | 49011012 | 成套配电箱安装 | 2AL箱 | 台 | 1 | 4844 | 4844
1074 | 49011012 | 成套配电箱安装 | 5UAL箱 | 台 | 1 | 3774 | 3774
1075 | 49011012 | 成套配电箱安装 | 2SBAP箱 | 台 | 1 | 6826 | 6826
1076 | 49011012 | 成套配电箱安装 | 3AL箱 | 台 | 1 | 10720 | 10720
1077 | 49011012 | 成套配电箱安装 | AP1箱改造 | 台 | 1 | 3588 | 3588
1078 | 49011012 | 成套配电箱安装 | AP2箱改造 | 台 | 1 | 1370 | 1370
1079 | 49011012 | 成套配电箱安装 | 2ALE1箱 | 台 | 1 | 3128 | 3128
1080 | 49011012 | 成套配电箱安装 | 3~5ALE1箱 | 台 | 3 | 3079 | 9237
1081 | 49011013 | 通风部件 | 减震支吊架 | 个 | 72 | 25 | 1800
1082 | 49011037 | 电缆T接箱 |  | 台 | 4 | 500 | 2000
1083 | 49011043 | 抽拉式中效过滤箱 600x500x500 |  | 台 | 2 | 1415.93 | 2831.86
1084 | 49011044 | 管堵（无缝钢管）DN100 |  | 个 | 2 | 37.54 | 75.08
1085 | 49011044 | 冷媒剂 | R410A | kg | 4.47 | 42 | 187.74
人工、材料设备、机械汇总表
工程名称：福建医科大学附属第一医院制剂楼改造装修工程 | [5 empty] | 第33页 共41页
序号 | 工料机编码 | 工料机名称 | 规格、型号等特殊要求 | 单位 | 数量 | 单价 | 合价
1086 | 49011045 | 隔离开关箱250A | G-QP1、2 | 台 | 2 | 3530 | 7060
1087 | 49011046 | 小空开箱 3KW,380V |  | 台 | 1 | 250 | 250
1088 | 49011046 | 小空开箱 | 5KW,380V | 台 | 18 | 250 | 4500
1089 | 49011046 | 小空开箱 | 10KW,380V | 台 | 2 | 250 | 500
1090 | 49011046 | 小空开箱 | 50KW,380V | 台 | 1 | 350 | 350
1091 | 49011046 | 小空开箱 | 20KW,380V | 台 | 1 | 310 | 310
1092 | 49011048 | 隔振器 |  | 个 | 4 | 25 | 100
1093 | 49019332 | 工业一体化装配式成品风管 | 40mm厚 | m2 | 181.147 | 297.345 | 53863.14
1094 | 49019333 | 牙条 | Φ8～14 | m | 27.597 | 3.425 | 94.52
1095 | 49019334 | C型配件 | C12 | 套 | 70.212 | 2.212 | 155.31
1096 | 49019335 | 排气扇 | V-250 L=250m3/h,H=200Pa 自带止回阀 | 台 | 1 | 150 | 150
1097 | 49019335 | 成套配电箱安装 WMKT2箱 |  | 台 | 1 | 8312 | 8312
1098 | 49019336 | 成套配电箱安装 WMKT1箱 |  | 台 | 1 | 5544 | 5544
1099 | 49019337 | 多联室内机温控器 |  | 台 | 22 | 200 | 4400
1100 | 49019338 | 空调机组室内控制面板 |  | 台 | 5 | 200 | 1000
1101 | 49040113 | 水管侧向抗震支架 | KD-S-65T | 副 | 11 | 146.018 | 1606.2
1102 | 49040113 | 水管侧向抗震支架 | KD-S-100T | 副 | 3 | 164.602 | 493.81
1103 | 49040113 | 水管双侧抗震支架 | KD-S-65TL | 副 | 6 | 220.354 | 1322.12
1104 | 49040113 | 水管双侧抗震支架 | KD-S-100TL | 副 | 3 | 234.513 | 703.54
1105 | 49040113 | 水管双侧抗震支架 | KD-S-G(100/2)TL | 副 | 1 | 337.168 | 337.17
1106 | 49040114 | 风管侧向抗震支架 | KZF-800-T | 副 | 5 | 229.204 | 1146.02
1107 | 49040114 | 风管双侧向抗震支架 | KZF-800-TL | 副 | 1 | 343.363 | 343.36
1108 | 49040114 | 风管侧向抗震支架 | KZF-1000-T | 副 | 1 | 238.938 | 238.94
1109 | 49040114 | 风管双侧向抗震支架 | KZF-1000-TL | 副 | 3 | 358.407 | 1075.22
1110 | 55090090 | LEB等电位端子排 |  | 个 | 24.12 | 20 | 482.4
1111 | 55410001 | 蓄电池 | 24AH | 块 | 0.48 | 604 | 289.92
1112 | 55490020 | 消防端子箱 | 350×350×120 | 个 | 4 | 55 | 220
1113 | 79011047 | 0.5mm厚铝板保护壳 |  | m2 | 215.72 | 28.6 | 6169.59
1114 | 80010030 | 水泥砂浆 | 1:2.5(32.5) | m3 | 0.866 | 359.077 | 311.05
1115 | 80010040 | 水泥砂浆 | 1:3(32.5) | m3 | 3.12 | 332.347 | 1037.06
1116 | 80010300 | 水泥基自流平砂浆 |  | kg | 742.613 | 2.65 | 1967.92
1117 | 80010310 | 聚合物水泥砂浆 |  | m3 | 6.425 | 384.62 | 2471.2
1118 | 80010340 | 干硬性水泥砂浆 | 1:3 | m3 | 7.579 | 482.19 | 3654.35
1119 | 80010350 | 现拌砌筑砂浆 | M5(42.5) 砂子4.75mm 稠度50~70mm | m3 | 0.456 | 192.944 | 88.07
1120 | 80010460 | 现拌抹灰砂浆 | 1:1 M55(42.5) 砂子4.75mm 稠度50~70mm | m3 | 0.038 | 538.742 | 20.71
1121 | 80010480 | 现拌抹灰砂浆 | 1:2 M45(42.5) 砂子4.75mm 稠度50~70mm | m3 | 19.148 | 342.887 | 6565.77
1122 | 80010490 | 现拌抹灰砂浆 | 1:2.5 M40(42.5) 砂子4 | m3 | 37.256 | 310.677 | 11574.63
人工、材料设备、机械汇总表
工程名称：福建医科大学附属第一医院制剂楼改造装修工程 | [5 empty] | 第34页 共41页
序号 | 工料机编码 | 工料机名称 | 规格、型号等特殊要求 | 单位 | 数量 | 单价 | 合价
.75mm 稠度50~70mm
1123 | 80010500 | 现拌抹灰砂浆 | 1:3 M30(42.5) 砂子4.75mm 稠度50~70mm | m3 | 56.451 | 280.887 | 15856.23
1124 | 80010690 | 预拌同配比砂浆 | C25(42.5) 砂子4.75mm | m3 | 0.004 | 298.44 | 1.29
1125 | 80030050 | 石灰砂浆 | 1:4 | m3 | 4.842 | 364.761 | 1766.08
1126 | 80050040 | 混合砂浆 | 1:0.5:3 | m3 | 5.014 | 402.827 | 2019.91
1127 | 80050100 | 混合砂浆 | 1:1:6 | m3 | 8.91 | 379.031 | 3377.21
1128 | 80110001 | 107胶素水泥浆 |  | m3 | 0.176 | 518.124 | 91.09
1129 | 80110110 | 素水泥浆 |  | m3 | 2.517 | 496.644 | 1250.03
1130 | 80150080 | 冷底子油 | 30:70 | kg | 165.683 | 5.59 | 926.17
1131 | 80210350 | 现拌普通混凝土 | C20(42.5) 碎石31.5mm 塌落度10-30mm | m3 | 6.296 | 241.849 | 1522.76
1132 | 80210355 | 现拌普通混凝土 | C25(42.5) 碎石31.5mm 塌落度10-30mm | m3 | 0.331 | 251.786 | 83.34
1133 | 80210835 | 现拌普通混凝土 | C20(42.5) 碎石31.5mm 塌落度30-50mm | m3 | 1.599 | 244.553 | 390.95
1134 | 80213205 | 现拌普通混凝土 | C20(42.5) 碎石10mm(细石) 塌落度30-50mm | m3 | 0.555 | 269.411 | 149.57
1135 | 80215535 | 路面抗折混凝土 | 4.0MPa(42.5) 碎石31.5mm | m3 | 0.03 | 328.26 | 9.85
1136 | 80215935 | 混凝土 | C15 | m3 | 0.22 | 173.04 | 38.07
1137 | 80216150 | 预拌混凝土 | C20 | m3 | 0.058 | 260.68 | 15.2
1138 | 80230010 | 预拌泵送轻骨料混凝土 | 塌落度140~220mm 淤泥陶粒，密度等级≥500kg/m3 容重（kg/m3） 1300~1500 LC5 | m3 | 25.965 | 633.01 | 16436.16
三 |  | 设备
1 | 22270010 | 不锈钢膨胀水箱 | 900*900*900 | 个 | 2 | 2400 | 4800
2 | 22590010 | 活性炭吸附箱(灰色PP材质,厚8mm)—1000×920×960处理风量:4000m3/h(含活性炭50KG,双层,每层150MM) |  | 个 | 1 | 1400 | 1400
3 | 49011012 | 成套配电箱安装 | 5ATpy1箱 | 台 | 1 | 9018 | 9018
4 | 49011038 | EAF-402控制柜 |  | 台 | 1 | 9420 | 9420
5 | 49011039 | MAU-502控制柜 |  | 台 | 1 | 17075.221 | 17075.22
6 | 49011039 | MAU-501控制柜 |  | 台 | 1 | 17075.221 | 17075.22
7 | 49011039 | AHU-501控制柜 |  | 台 | 1 | 17075.221 | 17075.22
8 | 49011039 | AHU-202控制柜 |  | 台 | 1 | 20234.513 | 20234.51
9 | 49011039 | AHU-201控制柜 |  | 台 | 1 | 22942.478 | 22942.48
10 | 49011039 | SBKZ控制柜 |  | 台 | 1 | 8750 | 8750
11 | 49011171 | 静音型排气扇 | PF-01 | 台 | 4 | 490 | 1960
12 | 49011171 | 静音型排气扇 | PF-02 | 台 | 1 | 490 | 490
13 | 49019337 | A 型应急照明集中电源TY |  | 台 | 3 | 3081.18 | 9243.54
人工、材料设备、机械汇总表
工程名称：福建医科大学附属第一医院制剂楼改造装修工程 | [5 empty] | 第35页 共41页
序号 | 工料机编码 | 工料机名称 | 规格、型号等特殊要求 | 单位 | 数量 | 单价 | 合价
-D-0.6KVA
14 | 49019338 | A 型应急照明集中电源TY-D-1.0KVA |  | 台 | 1 | 6246.02 | 6246.02
15 | 57290001 | 24U机柜 |  | 个 | 2 | 1106.195 | 2212.39
16 | 57290001 | 弱电机柜-32U |  | 个 | 2 | 1946.903 | 3893.81
17 | 57290010 | 理线架 |  | 个 | 7.07 | 79.646 | 563.1
18 | 79011001 | 十二口外网千兆交换机 |  | 台 | 2 | 1160 | 2320
19 | 79011001 | 24口6类非屏蔽配线架（满配） |  | 架 | 7 | 513.274 | 3592.92
20 | 79011001 | 12口POE交换机 |  | 台 | 2 | 1061.947 | 2123.89
21 | 79011001 | 24口核心交换机 |  | 台 | 1 | 1557.522 | 1557.52
22 | 79011001 | 24口千兆交换机 |  | 台 | 1 | 1006.195 | 1006.2
23 | 79011001 | 1080p网络型彩色半球摄像机 |  | 台 | 25 | 320 | 8000
24 | 79011001 | 十二口千兆网络交换机POE |  | 台 | 4 | 1902.655 | 7610.62
25 | 79011002 | 电梯读卡器 |  | 台 | 1 | 486.726 | 486.73
26 | 79011012 | 25对110语音配线架 |  | 架 | 2 | 116.814 | 233.63
27 | 79011012 | （3个月1080P）监控专用8T硬盘 |  | 台 | 16 | 2269 | 36304
28 | 79011044 | 四十八口内网千兆交换机 |  | 台 | 3 | 3097.3 | 9291.9
29 | 79011044 | 环境状态监控屏 |  | 台 | 2 | 2964.7 | 5929.4
30 | 79011044 | 医用洁净空气处理机组 | AHU-201 | 台 | 1 | 51858.41 | 51858.41
31 | 79011044 | 医用全新风空气处理机组 | MAU-501 | 台 | 1 | 21061.95 | 21061.95
32 | 79011044 | 医用全新风空气处理机组 | MAU-502 | 台 | 1 | 22831.86 | 22831.86
33 | 79011044 | 环境状态监控总PC | 含软件 | 台 | 1 | 14100 | 14100
34 | 79011044 | 空调冷冻水泵 | CWP-01 、 02 | 台 | 2 | 5044 | 10088
35 | 79011044 | 空调冷却水泵 | CWP-03 、 04 | 台 | 2 | 5044 | 10088
36 | 79011044 | 空调热水泵 | CWP-05 、 06 | 台 | 2 | 3767 | 7534
37 | 79011044 | 多功能电子水处理仪 | HD-6D （出入口水管尺寸DN150，N=80W,最大/经济流量=190/60t/h，电源220/1/50V/Ph/Hz，重量48kg） | 台 | 1 | 1681.416 | 1681.42
38 | 79011044 | 多功能电子水处理仪 | HD-5D （出入口水管尺寸DN125，N=60W,最大/经济流量=130/48t/h，电源220/1/50V/Ph/Hz，重量38kg） | 台 | 1 | 1415.929 | 1415.93
39 | 79011044 | 多功能电子水处理仪 | HD-4D （出入口水管尺寸DN100，N=45W,最大/经济流量=80/28t/h，电源220/1/50V/Ph/Hz，重量32kg） | 台 | 1 | 1238.938 | 1238.94
40 | 79011044 | 12口光纤配线架 高于超 |  | 架 | 3 | 195.575 | 586.73
人工、材料设备、机械汇总表
工程名称：福建医科大学附属第一医院制剂楼改造装修工程 | [5 empty] | 第36页 共41页
序号 | 工料机编码 | 工料机名称 | 规格、型号等特殊要求 | 单位 | 数量 | 单价 | 合价
五类非屏蔽
41 | 79011044 | 三门互锁系统 |  | 台 | 4 | 1840.708 | 7362.83
42 | 79011044 | 双门互锁系统 |  | 台 | 6 | 1061.947 | 6371.68
43 | 79011044 | 四门互锁系统 |  | 台 | 1 | 2212.389 | 2212.39
44 | 79011044 | 温湿度传感器 |  | 支 | 1 | 199.115 | 199.12
45 | 79011044 | 房间压差传感器 |  | 支 | 36 | 776.991 | 27971.68
46 | 79011044 | 风管机 KFR-26PL |  | 台 | 8 | 2654.867 | 21238.94
47 | 79011044 | 风管机 | KFR-35PL | 台 | 3 | 2920.354 | 8761.06
48 | 79011044 | 水冷涡旋式冷水机组 LSJZ-01~02 |  | 台 | 2 | 118194.69 | 236389.38
49 | 79011044 | 天花机 KFR-50QW |  | 台 | 3 | 3982.301 | 11946.9
50 | 79011044 | 二十四路硬盘录像机 |  | 台 | 1 | 2822.124 | 2822.12
51 | 79011044 | 三十六路硬盘录像机 |  | 台 | 1 | 4070.796 | 4070.8
52 | 79011044 | 楼宇对讲户内分机 |  | 台 | 2 | 331 | 662
53 | 79011044 | 1#楼对讲梯口机 |  | 台 | 1 | 380 | 380
54 | 79011044 | 医用洁净空气处理机组 | AHU-202 | 台 | 1 | 41061.95 | 41061.95
55 | 79011044 | 医用洁净空气处理机组 | AHU-501 | 台 | 1 | 21946.9 | 21946.9
56 | 79011044 | 逆流式低噪音冷却塔（风机变频） | LQT-01（304不锈钢材质） | 台 | 1 | 159292.035 | 159292.04
57 | 79011045 | 低噪声离心式排风机 EAF-201 |  | 台 | 1 | 1054 | 1054
58 | 79011045 | 低噪声离心式排风机 EAF-202 |  | 台 | 1 | 1370 | 1370
59 | 79011045 | 低噪声离心式排风机 EAF-203 |  | 台 | 1 | 1054 | 1054
60 | 79011045 | 低噪声离心式排风机 EAF-205 |  | 台 | 1 | 967 | 967
61 | 79011045 | 低噪声离心式排风机 EAF-206 |  | 台 | 1 | 967 | 967
62 | 79011045 | 低噪声离心式排风机 EAF-208 |  | 台 | 1 | 1198 | 1198
63 | 79011045 | 低噪音离心式（变频）排风机EAF-X01 |  | 台 | 1 | 5808 | 5808
64 | 79011045 | 智能化专网数据配线架 |  | 架 | 1 | 270 | 270
65 | 79011045 | 呼梯模块 |  | 个 | 1 | 1215.04 | 1215.04
66 | 79011045 | 低噪声离心式排风机 EAF-204 |  | 台 | 1 | 758 | 758
67 | 79011045 | 低噪声离心式排风机 EAF-207 |  | 台 | 1 | 869 | 869
68 | 79011045 | 低噪音离心式（变频）排风机EAF-X02 |  | 台 | 1 | 5237 | 5237
69 | 79011045 | 低噪声离心式排风机EAF-401 |  | 台 | 1 | 758 | 758
70 | 79011045 | 防腐蚀离心式(变频)排风 |  | 台 | 1 | 12257 | 12257
人工、材料设备、机械汇总表
工程名称：福建医科大学附属第一医院制剂楼改造装修工程 | [5 empty] | 第37页 共41页
序号 | 工料机编码 | 工料机名称 | 规格、型号等特殊要求 | 单位 | 数量 | 单价 | 合价
机EAF-402
71 | 79011045 | 低噪声离心式(变频)排风机EAF-501 |  | 台 | 1 | 5794 | 5794
72 | 79011045 | 低噪声离心式(变频)排风机EAF-502 |  | 台 | 1 | 5794 | 5794
73 | 79011045 | 低噪声离心式排风机EAF-503 |  | 台 | 1 | 579 | 579
74 | 79011045 | 低噪声离心式排风机EAF-504 |  | 台 | 1 | 579 | 579
75 | 79011045 | 低噪声离心式排风机EAF-505 |  | 台 | 1 | 579 | 579
76 | 79011045 | 低噪声离心式排风机EAF-506 |  | 台 | 1 | 579 | 579
77 | 79011045 | 串口模块 |  | 个 | 1 | 513.274 | 513.27
78 | 79011045 | 电梯控制模块 |  | 个 | 1 | 1853.451 | 1853.45
79 | 79011045 | 模块化变频风冷式冷(热)水机组 RBJZ-01~02 |  | 台 | 2 | 76991.15 | 153982.3
80 | 79011047 | 天花机 KFR-72QW |  | 台 | 4 | 5973.451 | 23893.8
81 | 79011047 | 天花机 KFR-120QW |  | 台 | 4 | 7964.602 | 31858.41
82 | 79011060 | 室内无线AP |  | 套 | 13 | 578.761 | 7523.89
83 | 79019335 | PY-RF-01消防混流排烟风机L=36000.0m3/h,H=460Pa,N=11.0kw n＝960r.p.m,Lw≤84dB(A)落地安装 |  | 台 | 1 | 7007 | 7007
84 | 79019337 | 网络设备安装试验(无线网桥) |  | 台 | 1 | 350 | 350
85 | 79019337 | 天花机 KFR-75QW |  | 台 | 1 | 5973.451 | 5973.45
86 | 79019337 | PLC/DDC环境检测主机 |  | 台 | 2 | 3500 | 7000
87 | 79019337 | 喷淋塔（灰色PP抗UV） φ960xH3500处理风量：4000m3/h 一层喷淋一层除雾，塔身为6T板，塔底为8T板 |  | 台 | 1 | 24778.761 | 24778.76
88 | 79019337 | 防火门监控分机 |  | 台 | 1 | 852.21 | 852.21
89 | 79019339 | 臭氧发生器(水冷型) CYFSQ-03 |  | 台 | 1 | 5221.239 | 5221.24
90 | 79019339 | 臭氧发生器(水冷型) CYFSQ-04 |  | 台 | 1 | 5221.239 | 5221.24
91 | 79019339 | 臭氧发生器(水冷型) CYFSQ-02 |  | 台 | 1 | 6017.699 | 6017.7
92 | 79019339 | 臭氧发生器(水冷型) CYFSQ-01 |  | 台 | 1 | 7964.602 | 7964.6
四 |  | 施工机具
1 | 98030010 | 电压比测试仪(变比电桥) |  | 台班 | 3.975 | 155.89 | 619.71
2 | 98030020 | 交流稳压电源 |  | 台班 | 29.8 | 9 | 268.2
3 | 98030040 | 三相精密测试电源 |  | 台班 | 3.975 | 74.6 | 296.56
人工、材料设备、机械汇总表
工程名称：福建医科大学附属第一医院制剂楼改造装修工程 | [5 empty] | 第38页 共41页
序号 | 工料机编码 | 工料机名称 | 规格、型号等特殊要求 | 单位 | 数量 | 单价 | 合价
4 | 98030050 | 数字电桥 |  | 台班 | 9.09 | 63.76 | 579.58
5 | 98030060 | 直流稳压电源 |  | 台班 | 29.8 | 16.6 | 494.68
6 | 98050040 | 电能校验仪 |  | 台班 | 3.036 | 45.87 | 139.26
7 | 98050050 | 真有效值万用表 | 工业用 | 台班 | 16.313 | 6.03 | 98.37
8 | 98050110 | 万用表 | 手持式 | 台班 | 92.946 | 6.83 | 634.82
9 | 98050170 | 数字温度计 |  | 台班 | 1.41 | 17.08 | 24.08
10 | 98050200 | 相位表 |  | 台班 | 4.734 | 10.33 | 48.9
11 | 98070010 | 标准差压发生器 | PASHEN | 台班 | 0.24 | 6.1 | 1.46
12 | 98070040 | 标准压力发生器 | 2656 | 台班 | 0.224 | 14.05 | 3.15
13 | 98070060 | 多功能信号校验仪 |  | 台班 | 1.014 | 133.19 | 135.05
14 | 98090050 | 转速表 |  | 台班 | 9.09 | 17.26 | 156.89
15 | 98110100 | 高压绝缘电阻测试仪 |  | 台班 | 20.146 | 39.84 | 802.61
16 | 98110150 | 交/直流低电阻测试仪 |  | 台班 | 3.05 | 7.91 | 24.13
17 | 98110170 | 接地电阻测试仪 |  | 台班 | 4.206 | 9.72 | 40.88
18 | 98110180 | 接地电阻测试仪 | 钳形 | 台班 | 0.04 | 13.31 | 0.53
19 | 98110190 | 接地引下线导通电阻测试仪 |  | 台班 | 2.98 | 14.55 | 43.36
20 | 98150050 | 手持光损耗测试仪 |  | 台班 | 3 | 11.49 | 34.47
21 | 98170020 | 对讲机 |  | 台班 | 64.307 | 5.51 | 354.33
22 | 98230040 | 数字示波器 |  | 台班 | 2.7 | 77.77 | 209.98
23 | 98260010 | 声级计 |  | 台班 | 4.24 | 3.26 | 13.82
24 | 98320030 | 网络测试仪 |  | 台班 | 4.26 | 152.75 | 650.72
25 | 98350020 | 电缆测试仪 |  | 台班 | 14.136 | 17.08 | 241.44
26 | 98350030 | 光纤测试仪 |  | 台班 | 1.2 | 278.84 | 334.61
27 | 98370001 | 微机继电保护测试仪 |  | 台班 | 11.358 | 213.84 | 2428.86
28 | 98390001 | 彩色监视器 |  | 台班 | 2.5 | 4.89 | 12.23
29 | 98410010 | 电动综合校验台 |  | 台班 | 1.11 | 10.84 | 12.03
30 | 98450010 | 数字精密压力表 |  | 台班 | 1.8 | 17.21 | 30.98
31 | 98470140 | 笔记本电脑 |  | 台班 | 28.14 | 10.24 | 288.15
32 | 98470450 | 火灾探测器试验器 |  | 台班 | 19.02 | 4.27 | 81.22
33 | 98470520 | 打印机 | 宽行 | 台班 | 1.92 | 5.79 | 11.12
34 | 98470740 | 振荡器 |  | 台班 | 4.734 | 18.2 | 86.16
35 | 99010130 | 轮胎式单斗挖掘机 | 液压 斗容量0.6m3 | 台班 | 0.047 | 687.896 | 32.11
36 | 99050010 | 电动滚筒式混凝土搅拌机 | 出料容量400L | 台班 | 0.046 | 258.366 | 11.84
37 | 99050090 | 双锥反转出料混凝土搅拌机 | 出料容量500L | 台班 | 0.199 | 374.366 | 74.44
38 | 99050210 | 灰浆搅拌机 | 拌筒容量200L | 台班 | 23.345 | 166.768 | 3893.17
39 | 99050660 | 混凝土磨光机 |  | 台班 | 0.07 | 17.605 | 1.23
40 | 99050670 | 混凝土振动梁 |  | 台班 | 0.07 | 23.236 | 1.63
41 | 99050740 | 平板式混凝土振捣器 |  | 台班 | 0.037 | 8.97 | 0.33
42 | 99070030 | 履带式推土机 | 功率75kW | 台班 | 0.005 | 816.892 | 3.91
人工、材料设备、机械汇总表
工程名称：福建医科大学附属第一医院制剂楼改造装修工程 | [5 empty] | 第39页 共41页
序号 | 工料机编码 | 工料机名称 | 规格、型号等特殊要求 | 单位 | 数量 | 单价 | 合价
43 | 99070280 | 轮胎式装载机 | 斗容量1.5m3 | 台班 | 1.089 | 942.19 | 1026.26
44 | 99070510 | 载货汽车 | 装载质量4t | 台班 | 0.35 | 501.728 | 175.6
45 | 99070520 | 载货汽车 | 装载质量5t | 台班 | 5.884 | 513.539 | 3021.77
46 | 99070530 | 载货汽车 | 装载质量6t | 台班 | 4.461 | 532.03 | 2373.43
47 | 99070540 | 载货汽车 | 装载质量8t | 台班 | 0.586 | 588.67 | 344.83
48 | 99070550 | 载货汽车 | 装载质量10t | 台班 | 0.593 | 635.432 | 376.81
49 | 99070670 | 自卸汽车 | 装载质量15t | 台班 | 23.7 | 904.964 | 21447.26
50 | 99070990 | 轨道平车 | 装载质量10t | 台班 | 0.245 | 80.367 | 19.66
51 | 99090310 | 汽车式起重机 | 提升质量8t | 台班 | 4.044 | 816.938 | 3303.35
52 | 99090320 | 汽车式起重机 | 提升质量10t | 台班 | 2.108 | 885.33 | 1866.52
53 | 99090340 | 汽车式起重机 | 提升质量16t | 台班 | 2.198 | 1013.617 | 2227.92
54 | 99090360 | 汽车式起重机 | 提升质量25t | 台班 | 0.295 | 1143.631 | 337.58
55 | 99090560 | 门式起重机 | 提升质量10t | 台班 | 0.199 | 510.334 | 101.77
56 | 99090570 | 门式起重机 | 提升质量20t | 台班 | 0.076 | 681.529 | 51.55
57 | 99090640 | 叉式起重机 | 提升质量5t | 台班 | 0.6 | 592.329 | 355.4
58 | 99091080 | 电动卷扬机 | 单筒快速 牵引力10kN | 台班 | 0.686 | 159.442 | 109.38
59 | 99091150 | 电动卷扬机 | 单筒慢速 牵引力10kN | 台班 | 0.306 | 161.188 | 49.26
60 | 99091170 | 电动卷扬机 | 单筒慢速 牵引力50kN | 台班 | 0.44 | 172.533 | 75.91
61 | 99091600 | 吊装机械 | 综合 | 台班 | 6.592 | 541.52 | 3569.56
62 | 99110020 | 手动液压叉车 |  | 台班 | 2.114 | 182.74 | 386.31
63 | 99130280 | 电动夯实机 | 夯击能力20～62N.m | 台班 | 1.13 | 27.16 | 30.7
64 | 99130610 | 混凝土路面锯缝机 | 不含刀片 | 台班 | 0.694 | 22.675 | 15.73
65 | 99170010 | 钢筋调直机 | 直径40mm | 台班 | 0.004 | 28.86 | 0.12
66 | 99170020 | 钢筋切断机 | 直径40mm | 台班 | 0.004 | 38.824 | 0.15
67 | 99170040 | 钢筋弯曲机 | 直径40mm | 台班 | 0.009 | 23.829 | 0.23
68 | 99190030 | 普通车床 | 工件直径×工件长度630×2000mm | 台班 | 0.179 | 334.122 | 59.81
69 | 99190180 | 端部铣床 |  | 台班 | 0.062 | 138.46 | 8.57
70 | 99190190 | 立式钻床 | 钻孔直径25mm | 台班 | 3.406 | 6.368 | 21.69
71 | 99190200 | 立式钻床 | 钻孔直径35mm | 台班 | 1.928 | 10.213 | 19.69
72 | 99190220 | 台式钻床 | 钻孔直径16mm | 台班 | 76.612 | 3.919 | 300.24
73 | 99190240 | 台式钻床 | 钻孔直径35mm | 台班 | 40.18 | 8.872 | 356.48
74 | 99190300 | 摇臂钻床 | Z3050×16/1 | 台班 | 0.024 | 134.38 | 3.26
75 | 99190310 | 数控平板钻床 | CDMP2012 | 台班 | 0.024 | 306.09 | 7.43
76 | 99190320 | 数控转角带锯床 | SAW1260 | 台班 | 0.024 | 235.6 | 5.72
77 | 99190330 | 剪板机 | 厚度×宽度 6.3×2000mm | 台班 | 3.282 | 345.904 | 1135.09
78 | 99190420 | 剪板机 | 厚度×宽度 40×3100mm | 台班 | 0.04 | 722.053 | 29.21
79 | 99190560 | 卷板机 | 厚度×宽度 2×1600mm | 台班 | 0.029 | 338.479 | 9.78
80 | 99190740 | 折方机 | 厚度×宽度 4×2000mm | 台班 | 3.253 | 30.29 | 98.52
81 | 99190770 | 刨边机 | 加工长度12000mm | 台班 | 0.089 | 674.596 | 60.31
人工、材料设备、机械汇总表
工程名称：福建医科大学附属第一医院制剂楼改造装修工程 | [5 empty] | 第40页 共41页
序号 | 工料机编码 | 工料机名称 | 规格、型号等特殊要求 | 单位 | 数量 | 单价 | 合价
82 | 99190780 | 管子切断机 | Φ60～150 | 台班 | 1.584 | 25.56 | 40.49
83 | 99190800 | 管子切断机 | Φ150 | 台班 | 0.081 | 31.356 | 2.54
84 | 99190860 | 管子切断套丝机 | Φ159 | 台班 | 7.586 | 20.039 | 152.01
85 | 99190880 | 咬口机 | 板厚1.5mm | 台班 | 3.282 | 15.781 | 51.79
86 | 99190900 | 坡口机 | 功率2.8kW | 台班 | 1.665 | 30.78 | 51.23
87 | 99190930 | 弓锯床 | 锯料直径250mm | 台班 | 0.867 | 22.91 | 19.87
88 | 99190940 | 法兰卷圆机 | L40×4 | 台班 | 0.361 | 31.555 | 11.39
89 | 99191400 | 滚槽机 |  | 台班 | 3.623 | 61.11 | 221.42
90 | 99191430 | H型钢组立机 | HZJ-2500 | 台班 | 0.081 | 362.97 | 29.36
91 | 99191440 | 液压矫正机 | YJZ-60B | 台班 | 0.081 | 376.84 | 30.49
92 | 99191478 | 电动弯管机 | 管径108mm | 台班 | 0.776 | 73.835 | 57.26
93 | 99191890 | 电动揋弯机 | 100以内 | 台班 | 0.396 | 52.72 | 20.89
94 | 99191900 | 电动揋弯机 | 弯曲直径500～1800mm | 台班 | 0.828 | 84.51 | 69.97
95 | 99210001 | 木工圆锯机 | 直径500mm | 台班 | 0.219 | 23.964 | 5.24
96 | 99230001 | 半自动切割机 | 厚度100mm | 台班 | 0.333 | 79.778 | 26.53
97 | 99230005 | 半自动切割机 |  | 台班 | 3.686 | 80.63 | 297.21
98 | 99230050 | 砂轮切割机 | Φ400 | 台班 | 8.74 | 5.46 | 47.72
99 | 99230140 | 数控切割机 | CNC/GDZ-400 | 台班 | 0.121 | 219.68 | 26.66
100 | 99250001 | 交流弧焊机 | 容量21kVA | 台班 | 46.076 | 54.398 | 2506.45
101 | 99250020 | 交流弧焊机 | 容量32kVA | 台班 | 15.089 | 79.463 | 1199.05
102 | 99250100 | 直流弧焊机 | 容量 20kV·A | 台班 | 3.993 | 67.913 | 271.15
103 | 99250110 | 直流弧焊机 | 容量 32kV·A | 台班 | 1.786 | 83.653 | 149.37
104 | 99250150 | 对焊机 | 容量75kVA | 台班 | 0.002 | 102.38 | 0.24
105 | 99250240 | 二氧化碳气体保护焊机 | 电流500A | 台班 | 1.011 | 119.267 | 120.61
106 | 99250510 | 埋弧气刨机 | ZX5-1000 | 台班 | 0.162 | 111.18 | 17.99
107 | 99250530 | 双悬臂式焊接机 | SXBH20 | 台班 | 0.243 | 279.03 | 67.72
108 | 99250560 | 电焊机 |  | 台班 | 58.507 | 60.84 | 3559.55
109 | 99250570 | 电焊机 | 21kVA | 台班 | 7.214 | 60.84 | 438.92
110 | 99250590 | 交流电焊机 | 容量21kVA | 台班 | 5.739 | 60.84 | 349.18
111 | 99270030 | 箱式加热炉 | 45kW | 台班 | 1.069 | 112.26 | 120
112 | 99270140 | 焊剂烘干机 | YJJ-A-300 | 台班 | 0.081 | 38.97 | 3.15
113 | 99310030 | 洒水车 | 罐容量4000L | 台班 | 0.357 | 563.865 | 201.53
114 | 99330060 | 风动凿岩机 | 手持式 | 台班 | 0.232 | 11.151 | 2.59
115 | 99330260 | 电动路面破碎机 |  | 台班 | 0.116 | 18.4 | 2.14
116 | 99370040 | 平台作业升降车 | 提升高度9m | 台班 | 6.266 | 284.857 | 1784.89
117 | 99390060 | 光纤熔接机 |  | 台班 | 4 | 117.4 | 469.6
118 | 99430170 | 电动空气压缩机 | 排气量0.6m3/min | 台班 | 32.838 | 34.592 | 1135.94
119 | 99430180 | 电动空气压缩机 | 排气量1m3/min | 台班 | 3.892 | 47.139 | 183.48
120 | 99430220 | 电动空气压缩机 | 排气量10m3/min | 台班 | 0.108 | 341.133 | 36.79
121 | 99430270 | 内燃空气压缩机 | 排气量6m3/min | 台班 | 0.129 | 321.4 | 41.58
人工、材料设备、机械汇总表
工程名称：福建医科大学附属第一医院制剂楼改造装修工程 | [5 empty] | 第41页 共41页
序号 | 工料机编码 | 工料机名称 | 规格、型号等特殊要求 | 单位 | 数量 | 单价 | 合价
122 | 99440010 | 电动单级离心清水泵 | 出口直径Φ100 | 台班 | 0.265 | 31.424 | 8.34
123 | 99440460 | 试压泵 | 压力3MPa | 台班 | 7.045 | 16.431 | 115.76
124 | 99440490 | 试压泵 | 压力10MPa | 台班 | 1.4 | 19.93 | 27.9
125 | 99450382 | 开孔机 | 开孔直径200mm | 台班 | 0.514 | 455.806 | 234.06
126 | 99450550 | 其他机械费 |  | 元 | 8787.891 | 1 | 8787.89
127 | 99450630 | 铭牌打印机 |  | 台班 | 1.116 | 33.38 | 37.25
128 | 99450770 | 恒温箱 |  | 台班 | 0.081 | 59.56 | 4.82
129 | 99450780 | 电焊条恒温箱 |  | 台班 | 3.844 | 53.185 | 204.46
130 | 99450790 | 电焊条烘干箱 | 容积450×350×450 | 台班 | 0.001 | 15.83 | 0.01
131 | 99450810 | 电焊条烘干箱 | 容积600×500×750 | 台班 | 3.797 | 24.892 | 94.52
132 | 99450820 | 电焊条烘干箱 | 容积800×800×1000 | 台班 | 0.047 | 46.716 | 2.2
133 | 99459323 | 手动液压叉车 | 3.5t | 台班 | 3.511 | 182.74 | 641.53